## KOPT
BŪVNIECĪBAS KOPTĀME
Būves nosaukums: |  | ZEMA ENERĢIJAS PATĒRIŅA ĒKAS "ELEJAS SPORTA HALLES
UN PELDBASEINA" JAUNBŪVE
JELGAVAS NOVADĀ
2.KĀRTA
Būves adrese: |  | MEŽA PROSPEKTS 5, ELEJAS PAGASTS, JELGAVAS NOVADS,
LV-3017
Pasūtījuma Nr.
Tāme sastādīta: 2018.gada oktobrī
Nr.p.k. | Objekta Nr. | Objekta nosaukums | Objekta izmaksas (euro)
1 | 1 | VISPĀRĒJIE BŪVDARBI | 0
2 | 2 | SPECIALIZĒTIE DARBI- IEKŠĒJIE TĪKLI, SISTĒMAS | 0
3 | 3 | SPECIALIZĒTIE DARBI- ĀRĒJIE TĪKLI, SISTĒMAS | 0
4 | 4 | TEHNOLOĢISKĀS IEKĀRTAS, APRĪKOJUMS, MĒBELES | 0
5 | 5 | TERITORIJAS LABIEKĀRTOŠANA | 0
6 | 6 | BŪVDARBU ORGANIZĒŠANA | 0
7 |  | BŪVNIECĪBAS DOKUMENTĀCIJAS IZSTRĀDE | 0
8 |  | TESTU UN LABORATORIJAS DARBU VEIKŠANA | 0
|  | KOPĀ | 0
|  | PVN 21% | 0
|  | PAVISAM KOPĀ | 0
Sastādīja
Pārbaudīja

## 1-BD
Būves nosaukums: |  |  | VISPĀRĒJIE BŪVDARBI
Objekta nosaukums: |  |  | ZEMA ENERĢIJAS PATĒRIŅA ĒKAS "ELEJAS SPORTA HALLES UN PELDBASEINA"
JAUNBŪVE JELGAVAS NOVADĀ
2.KĀRTA
Objekta adrese: |  |  | "MEŽA PROSPEKTS 5, ELEJAS PAGASTS, JELGAVAS NOVADS, LV-3017
Pasūtījuma Nr.
Par kopējo summu, euro |  |  | #REF!
Kopējā darbietilpība, c/st |  |  | #REF!
Tāme sastādīta: 2018.gada oktobrī
Nr.p.k. | Kods, tāmes Nr. | Būvdarbu veids vai konstruktīvā elementa nosaukums | Tāmes izmaksas (euro) | Tai skaitā |  |  | Darbietilpība (c/h)
|  |  |  | Darba alga (euro) | Būvizstrādājumi (euro) | Mehānismi (euro)
1 | 1-1 | ZEMES DARBI UN PAMATI | 0 | 0 | 0 | 0 | 0
2 | 1-2 | BŪVKONSTRUKCIJAS | 0 | 0 | 0 | 0 | 0
3 | 1-3 | SIENAS | 0 | 0 | 0 | 0 | 0
4 | 1-4 | JUMTS | 0 | 0 | 0 | 0 | 0
5 | 1-5 | GRĪDAS UN PĀRSEGUMI | 0 | 0 | 0 | 0 | 0
6 | 1-6 | LOGI, VITRĪNAS | #REF! | #REF! | #REF! | #REF! | #REF!
7 | 1-7 | DURVIS, VĀRTI | 0 | 0 | 0 | 0 | 0
8 | 1-8 | IEKŠĒJĀ APDARE | 0 | 0 | 0 | 0 | 0
9 | 1-9 | ĀRĒJĀ APDARE | 0 | 0 | 0 | 0 | 0
10 | 1-10 | DAŽĀDI DARBI | 0 | 0 | 0 | 0 | 0
|  | Kopā | #REF! | #REF! | #REF! | #REF! | #REF!
Virsizdevumi %
t.sk. darba aizsardzībai
Peļņa %
|  | PAVISAM KOPĀ | #REF!
Sastādīja
Pārbaudīja

## ZD,P
Būves nosaukums: |  |  | VISPĀRĒJIE BŪVDARBI
Objekta nosaukums: |  |  | ZEMA ENERĢIJAS PATĒRIŅA ĒKAS "ELEJAS SPORTA HALLES UN PELDBASEINA"
JAUNBŪVE JELGAVAS NOVADĀ
2.KĀRTA
Objekta adrese: |  |  | "MEŽA PROSPEKTS 5, ELEJAS PAGASTS, JELGAVAS NOVADS, LV-3017
Pasūtījuma Nr.
Tāme sastādīta 2018.gada tirgus cenās, pamatojoties uz BK daļas rasējumiem. | [13 empty] | Tāmes tiešās izmaksas euro bez PVN | 0
Tāme sastādīta: 2018.gada cenās
Nr.p.k. | Kods | Būvdarbu nosaukums | Mērvienība | Daudzums | Vienības izmaksas | [5 empty] | Kopā uz visu apjomu
[5 empty] | Laika norma (c/h) | Darba samaksas likme (euro/h) | Darba alga (euro) | Būvizstrādājumi (euro) | Mehānismi (euro) | Kopā (euro) | Darbietilpība (c/h) | Darba alga (euro) | Būvizstrādājumi (euro) | Mehānismi (euro) | Summa (euro)
ZEMES DARBI
1 | 03-00000 | Grunts rakšana ar ekskavatoru | m3 | 1380
2 | 03-00000 | Grunts rakšana ar ekskavatoru, iekraujot grunti automašīnā-pašizgāzējā | m3 | 1380
3 | 03-00000 | Grunts rakšana ar rokām | m3 | 173
4 | 03-00000 | Būvbedres un tranšejas aizbēršana ar rokām | m3 | 173
5 | 03-00000 | Būvbedres un tranšejas aizbēršana ar buldozeru | m3 | 1380
6 | 03-00000 | Liekās grunts aizvešana | m3 | 695
7 | 03-00000 | Liekās grunts izlīdzināšana norādītajā vietā | m3 | 695
8 | 03-00000 | Pamatnes blietēšana | m2 | 1700
9 | 03-00000 | Grunts pievešana būvbedres un tranšeju aizbēršanai | m3 | 1040
10 | 03-00000 | Augsnes kārtas noņemšana, h=0.2m | m3 | 415
11 | 03-00000 | Komunikāciju aizsargčaulu izbūve pamatos | kompl. | 1
12 | 03-00000 | Pamatu apbēršana ar pievestu pa kārtām blietētu smilti | m3 | 575
13 | 03-00000 | Virsūdeņu un nokrišņu sūknēšana un novadīšana | kompl. | 1
14 | 03-00000 | Horizintālā un vertikālā hidroizolācija ar bituma mastiku | m2 | 3383.3
15 | 03-00000 | Sertificēta mērnieka izmaksas (asu nospraušana, dokumentu noformēšana) | kompl. | 1
16 | 03-00000
PAMATI asīs 15-27
Pamats P1 (13 gab.)
17 | 05-00000 | Pamatnes betonēšana, betons C12/15 | m3 | 12.86
18 | 05-00000 | Pamatu betonēšana, betons C30/37, iestrādājot ar sūkni, iesk.veidņu montāžu un demontāžu | m3 | 72.8
19 | 05-00000 | Stiegrošana ar tērauda stiegrām Ø25 B500B | kg | 720.72
20 | 05-00000 | Stiegrošana ar tērauda stiegrām Ø16 B500B | kg | 443.66
21 | 05-00000 | Stiegrošana ar tērauda stiegrām Ø12 B500B | kg | 1637.03
Pamats P2 (13 gab.)
22 | 05-00000 | Pamatnes betonēšana, betons C12/15 | m3 | 7.82
23 | 05-00000 | Pamatu betonēšana, betons C30/37, iestrādājot ar sūkni, iesk.veidņu montāžu un demontāžu | m3 | 43.68
24 | 05-00000 | Stiegrošana ar tērauda stiegrām Ø25 B500B | kg | 720.72
25 | 05-00000 | Stiegrošana ar tērauda stiegrām Ø16 B500B | kg | 443.66
26 | 05-00000 | Stiegrošana ar tērauda stiegrām Ø12 B500B | kg | 821.93
Pamats P3 (11 gab.)
27 | 05-00000 | Pamatnes betonēšana, betons C12/15 | m3 | 2.99
28 | 05-00000 | Pamatu betonēšana, betons C30/37, iestrādājot ar sūkni, iesk.veidņu montāžu un demontāžu | m3 | 15.09
29 | 05-00000 | Stiegrošana ar tērauda stiegrām Ø20 B500B | kg | 184.76
30 | 05-00000 | Stiegrošana ar tērauda stiegrām Ø10 B500B | kg | 217.18
Pamats P4 (5 gab.)
31 | 05-00000 | Pamatnes betonēšana, betons C12/15 | m3 | 1.71
32 | 05-00000 | Pamatu betonēšana, betons C30/37, iestrādājot ar sūkni, iesk.veidņu montāžu un demontāžu | m3 | 8.96
33 | 05-00000 | Stiegrošana ar tērauda stiegrām Ø25 B500B | kg | 138.6
34 | 05-00000 | Stiegrošana ar tērauda stiegrām Ø10 B500B | kg | 129.57
Pamata pēda L1, L2 (138 m)
35 | 05-00000 | Pamatnes betonēšana, betons C12/15 | m3 | 10.35
36 | 05-00000 | Pamatu betonēšana, betons C30/37, iestrādājot ar sūkni, iesk.veidņu montāžu un demontāžu | m3 | 48.3
37 | 05-00000 | Stiegrošana ar tērauda stiegrām Ø12 B500B | kg | 490.28
38 | 05-00000 | Stiegrošana ar tērauda stiegrām Ø8 B500B | kg | 869
Savilce (350m)
39 | 05-00000 | Pamatnes betonēšana, betons C12/15 | m3 | 19.25
40 | 05-00000 | Pamatu betonēšana, betons C30/37, iestrādājot ar sūkni, iesk.veidņu montāžu un demontāžu | m3 | 31.5
41 | 05-00000 | Stiegrošana ar tērauda stiegrām Ø16 B500B | kg | 2212
42 | 05-00000 | Stiegrošana ar tērauda stiegrām Ø8 B500B | kg | 691.25
Lentveida pamats zem 1.stāva sienām
43 | 05-00000 | Pamatu betonēšana, betons C12/15, iestrādājot ar sūkni, iesk.veidņu montāžu un demontāžu | m3 | 10.65
| 05-00000 | Pamatu betonēšana, betons C30/37, iestrādājot ar sūkni, iesk.veidņu montāžu un demontāžu | m3 | 88.75
44 | 05-00000 | Stiegrošana ar tērauda stiegrām Ø12 B500B | kg | 504.38
45 | 05-00000 | Stiegrošana ar tērauda stiegrām Ø8 B500B | kg | 2383.83
L/v pamatsL3 zem kāpnēm K1 un K2
| 05-00000 | Pamatu betonēšana, betons C12/15, iestrādājot ar sūkni, iesk.veidņu montāžu un demontāžu | m3 | 114
| 05-00000 | Pamatu betonēšana, betons C30/37, iestrādājot ar sūkni, iesk.veidņu montāžu un demontāžu | m3 | 0.315
| 05-00000 | Stiegrošana ar tērauda stiegrām Ø10 B500B | kg | 25.67
| 05-00000 | Stiegrošana ar tērauda stiegrām Ø8 B500B | kg | 8.22
[10 empty] | Tiešās izmaksas kopā, t. sk. darba devēja sociālais nodoklis (24,09%) | 0 | 0 | 0 | 0 | 0
Sastādīja
Pārbaudīja

## BK
Būves nosaukums: |  |  | VISPĀRĒJIE BŪVDARBI
Objekta nosaukums: |  |  | ZEMA ENERĢIJAS PATĒRIŅA ĒKAS "ELEJAS SPORTA HALLES UN PELDBASEINA"
JAUNBŪVE JELGAVAS NOVADĀ
2.KĀRTA
Objekta adrese: |  |  | "MEŽA PROSPEKTS 5, ELEJAS PAGASTS, JELGAVAS NOVADS, LV-3017
Pasūtījuma Nr.
Tāme sastādīta 2018.gada tirgus cenās, pamatojoties uz BK daļas rasējumiem. | [13 empty] | Tāmes tiešās izmaksas euro bez PVN | 0
Tāme sastādīta: 2018.gada cenās
Nr.p.k. | Kods | Būvdarbu nosaukums | Mērvienība | Daudzums | Vienības izmaksas | [5 empty] | Kopā uz visu apjomu
[5 empty] | Laika norma (c/h) | Darba samaksas likme (euro/h) | Darba alga (euro) | Būvizstrādājumi (euro) | Mehānismi (euro) | Kopā (euro) | Darbietilpība (c/h) | Darba alga (euro) | Būvizstrādājumi (euro) | Mehānismi (euro) | Summa (euro)
KOLONNAS, SIENAS UN SIJAS
Kolonna K1.1 (11 gab.) (BK-04)
1 | 05-00000 | Konstrukciju betonēšana, betons C30/37, iestrādājot ar sūkni, iesk.veidņu montāžu un demontāžu | m3 | 9.02
2 | 05-00000 | Stiegrošana ar tērauda stiegrām Ø20 B500B | kg | 543.4
3 | 05-00000 | Stiegrošana ar tērauda stiegrām Ø8 B500B | kg | 208.6
Kolonna K1.2 (5 gab.) (BK-05)
4 | 05-00000 | Konstrukciju betonēšana, betons C30/37, iestrādājot ar sūkni, iesk.veidņu montāžu un demontāžu | m3 | 8.24
5 | 05-00000 | Stiegrošana ar tērauda stiegrām Ø25 B500B | kg | 793.2
6 | 05-00000 | Stiegrošana ar tērauda stiegrām Ø10 B500B | kg | 241.86
Kolonna K1.3 (13 gab.) (BK-05)
7 | 05-00000 | Konstrukciju betonēšana, betons C30/37, iestrādājot ar sūkni, iesk.veidņu montāžu un demontāžu | m3 | 75.5
8 | 05-00000 | Stiegrošana ar tērauda stiegrām Ø25 B500B | kg | 2062.06
9 | 05-00000 | Stiegrošana ar tērauda stiegrām Ø16 B500B | kg | 1269.37
10 | 05-00000 | Stiegrošana ar tērauda stiegrām Ø10 B500B | kg | 837.55
Kolonna K1.4 (13 gab.) (BK-05)
11 | 05-00000 | Konstrukciju betonēšana, betons C30/37, iestrādājot ar sūkni, iesk.veidņu montāžu un demontāžu | m3 | 17
12 | 05-00000 | Stiegrošana ar tērauda stiegrām Ø25 B500B | kg | 520.52
13 | 05-00000 | Stiegrošana ar tērauda stiegrām Ø16 B500B | kg | 320.42
14 | 05-00000 | Stiegrošana ar tērauda stiegrām Ø10 B500B | kg | 180.47
Sienas L1.1 (64 m) (BK-05)
15 | 05-00000 | Konstrukciju betonēšana, betons C30/37, iestrādājot ar sūkni, iesk.veidņu montāžu un demontāžu | m3 | 74.24
16 | 05-00000 | Stiegrošana ar tērauda stiegrām Ø10 B500B | kg | 4763.86
Sienas L1.2 (75 m) (BK-05)
17 | 05-00000 | Konstrukciju betonēšana, betons C30/37, iestrādājot ar sūkni, iesk.veidņu montāžu un demontāžu | m3 | 20.63
18 | 05-00000 | Stiegrošana ar tērauda stiegrām Ø10 B500B | kg | 1221.66
19 | 05-00000 | Stiegrošana ar tērauda stiegrām Ø8 B500B | kg | 118.5
Sijas 1.1(101m) (BK-05)
20 | 05-00000 | Konstrukciju betonēšana, betons C30/37, iestrādājot ar sūkni, iesk.veidņu montāžu un demontāžu | m3 | 28.28
21 | 05-00000 | Stiegrošana ar tērauda stiegrām Ø25 B500B | kg | 2721.95
22 | 05-00000 | Stiegrošana ar tērauda stiegrām Ø16 B500B | kg | 319.16
23 | 05-00000 | Stiegrošana ar tērauda stiegrām Ø10 B500B | kg | 792.97
Sijas 1.2 (BK-08)
24 | 05-00000 | Konstrukciju betonēšana, betons C30/37, iestrādājot ar sūkni, iesk.veidņu montāžu un demontāžu | m3 | 2.97
25 | 05-00000 | Stiegrošana ar tērauda stiegrām Ø25 B500B | kg | 304.92
26 | 05-00000 | Stiegrošana ar tērauda stiegrām Ø16 B500B | kg | 41.71
27 | 05-00000 | Stiegrošana ar tērauda stiegrām Ø10 B500B | kg | 129.57
Sijas 1.3 (BK-08)
28 | 05-00000 | Konstrukciju betonēšana, betons C30/37, iestrādājot ar sūkni, iesk.veidņu montāžu un demontāžu | m3 | 3.36
29 | 05-00000 | Stiegrošana ar tērauda stiegrām Ø25 B500B | kg | 369.6
30 | 05-00000 | Stiegrošana ar tērauda stiegrām Ø16 B500B | kg | 50.56
31 | 05-00000 | Stiegrošana ar tērauda stiegrām Ø10 B500B | kg | 138.21
Sijas 1.4 (BK-08)
32 | 05-00000 | Konstrukciju betonēšana, betons C30/37, iestrādājot ar sūkni, iesk.veidņu montāžu un demontāžu | m3 | 3.84
33 | 05-00000 | Stiegrošana ar tērauda stiegrām Ø25 B500B | kg | 277.2
34 | 05-00000 | Stiegrošana ar tērauda stiegrām Ø16 B500B | kg | 37.92
35 | 05-00000 | Stiegrošana ar tērauda stiegrām Ø10 B500B | kg | 118.46
Sienas L1.1 un kolonnas K1.2 savienojums (BK-08)
36 | 05-00000 | Stiegrošana ar tērauda stiegrām Ø10 B500B | kg | 15.43
Tāllēkšanas bedres plātne uz atz. +3.240 (BK-08)
37 | 05-00000 | Konstrukciju betonēšana, betons C30/37, iestrādājot ar sūkni, iesk.veidņu montāžu un demontāžu. Tāllekšanas bedres aizpildīšana ar smilti | m3 | 5.6
38 | 05-00000 | Stiegrošana ar tērauda stiegrām Ø10 B500B | kg | 494.78
Sienas L1.1 un pamata L1 sajūgums ar kolonnu un pamatu pēdu (BK-11)
39 | 05-00000 | Stiegrošana ar tērauda stiegrām Ø10 B500B | kg | 718.68
Sienas L1.1 un pamata L1 sajūgums ar kolonnu un pamatu pēdu (BK-11)
40 | 05-00000 | Stiegrošana ar tērauda stiegrām Ø10 B500B | kg | 488.66
SPORTA ZĀLES DAĻAS PĀRSEGUMS
Pārsegums (BK-06, 07)
41 | 05-00000 | Konstrukciju betonēšana, betons C30/37, iestrādājot ar sūkni, iesk.veidņu montāžu un demontāžu | m3 | 66.8
42 | 05-00000 | Stiegrošana ar tērauda stiegrām Ø10 B500B | kg | 1668.37
43 | 05-00000 | Stiegrošana ar tērauda stiegrām Ø8 B500B | kg | 1297.67
TĒRAUDA KONSTRUKCIJAS (BK-10)
44 | 07-00000 | Tērauda konstrukcijas- saite 100x100x3mm Sa-1 | kg | 108.06
45 | 07-00000 | Tērauda konstrukcijas- saite 100x100x3mm Sa-2 | kg | 191.22
46 | 07-00000 | Tērauda konstrukcijas- saite 100x100x3mm Vs-1 | kg | 122.53
47 | 07-00000 | Tērauda konstrukcijas- saite 100x100x3mm Vs-2 | kg | 123.66
48 | 07-00000 | Tērauda konstrukcijas- detaļas TD-1 | kg | 55.2
49 | 07-00000 | Tērauda konstrukcijas- tērauda plāksne TD-1 | kg | 40.24
50 | 05-00000 | Tērauda konstrukcijas- stiegras Ø20 B500B TD-1 | kg | 14.96
51 | 07-00000 | Tērauda konstrukcijas- detaļas TD-2 | kg | 10.44
52 | 07-00000 | Tērauda konstrukcijas- tērauda plāksne TD-2 | kg | 6.48
53 | 07-00000 | Tērauda konstrukcijas- detaļas TD-3 | kg | 65.2
54 | 07-00000 | Tērauda konstrukcijas- tērauda plāksne TD-3 | kg | 3.96
55 | 07-00000 | Tērauda konstrukcijas- tērauda plāksne | kg | 50.24
56 | 05-00000 | Tērauda konstrukcijas- stiegras Ø20 B500B TD-1 | kg | 14.96
57 | 07-00000 | Tērauda konstrukcijas- detaļas TD-4 | kg | 5.76
58 | 07-00000 | Tērauda konstrukcijas- tērauda plāksne TD-4 | kg | 3.6
59 | 07-00000 | Tērauda konstrukcijas- tērauda plāksne TD-4 | kg | 2.16
60 | 07-00000 | Tērauda konstrukcijas- detaļas TD-5 | kg | 4.84
61 | 07-00000 | Tērauda konstrukcijas- tērauda plāksne TD-5 | kg | 3.52
62 | 07-00000 | Tērauda konstrukcijas- tērauda plāksne TD-5 | kg | 1.32
63 | 07-00000 | Tērauda konstrukcijas- detaļas TD-6 | kg | 1.74
64 | 07-00000 | Tērauda konstrukcijas- tērauda plāksne TD-6 | kg | 1.08
65 | 07-00000 | Tērauda konstrukcijas- tērauda plāksne TD-6 | kg | 0.66
66 | 07-00000 | Tērauda konstrukcijas- detaļas TD-7 | kg | 1.94
67 | 07-00000 | Tērauda konstrukcijas- tērauda plāksne TD-7 | kg | 1.28
68 | 07-00000 | Tērauda konstrukcijas- tērauda plāksne TD-7 | kg | 0.66
69 | 07-00000 | Tērauda konstrukcijas- detaļas TD-8 | kg | 46.42
70 | 07-00000 | Tērauda konstrukcijas- tērauda plāksne TD-8 | kg | 35.2
71 | 07-00000 | Tērauda konstrukcijas- stiegras Ø20 B500B TD-1 | kg | 11.22
72 | 07-00000 | Tērauda konstrukciju tīrīšana, gruntēšana un krāsošana ar ekspluatācijas apstākļiem atbilstošu un pretuguns aizsardzības krāsošanas programmu | m2 | 26.928
ĀRA KĀPNES AK-3 (BK-12)
73 | 03-00000 | Blietētu šķembu pamatojuma izbūve (fr.20/40) | m3 | 2.43
74 | 05-00000 | Konstrukciju betonēšana, betons C30/37, iestrādājot ar sūkni, iesk.veidņu montāžu un demontāžu | m3 | 3.24
75 | 05-00000 | Stiegrošana ar tērauda stiegrām Ø10 B500B | kg | 414.39
ĀRA KĀPNES AK-4 (BK-13)
76 | 03-00000 | Blietētu šķembu pamatojuma izbūve (fr.20/40) | m3 | 5.04
77 | 05-00000 | Konstrukciju betonēšana, betons C30/37, iestrādājot ar sūkni, iesk.veidņu montāžu un demontāžu | m3 | 6.2
78 | 05-00000 | Stiegrošana ar tērauda stiegrām Ø10 B500B | kg | 813.01
FIBO PĀRSEDZES (BK-14)
79 | 06-00000 | FIBO pārsedžu P-1 1490x150x185mm montāža | gb. | 13
80 | 06-00000 | FIBO pārsedžu P-4 2390x300x185mm montāža | gb. | 5
LĪMĒTĀS KOKA KONSTRUKCIJAS (KK-06)
81 | 10-00000 | Līmētu koka konstrukciju montāža, t.sk.: | kpl. | 1
82 | 10-00000 | Rāmja stats KS-1, GL28h, montāža | gb. | 26
83 | 10-00000 | Rāmja stats KS-2, GL28h, montāža | gb. | 26
84 | 10-00000 | Galvenais rīģelis KR-1, GL28h, montāža | gb. | 11
85 | 10-00000 | Sekundārais rīģelis KR-2, GL28h, montāža | gb. | 26
86 | 10-00000 | Gala rīģelis KR-2, GL28h, montāža | gb. | 2
87 | 10-00000 | Spraislis KP-3, GL28h, montāža | gb. | 24
88 | 10-00000 | Spraislis KP-4, GL28h, montāža | gb. | 22
89 | 10-00000 | Jumta log sija KL-3, GL28h, montāža | gb. | 10
90 | 10-00000 | Jumta log sija KL-4, GL28h, montāža | gb. | 10
91 | 10-00000 | Ieliekamās tērauda detaļas, montāža | t | 10.87
92 | 10-00000 | Savienotājlīdzekļi, montāža | kpl. | 1
93 | 10-00000 | Koka konstrukciju apstrāde: HOLZ PROF (vai ekvivalents) - trīs slāņu pārklājums, Laka Aquatop 2600-2 (vai ekvivalents) - divu slāņu pārklājums | kpl. | 1
94 |  | Montāžas materiāli, dažādi profili, palīgmateriāli u.c.nepieciešamie materiāli | kpl. | 1
95 |  | Detalizētu rasējumu izstrāde | kpl. | 1
Iekšējo kāpņu K-1 un K-2 pamats
99 |  | Iekšējo kāpņu K-1 un K-2 pamats. Lapas ARD-03 un ARD-04. | kpl. | 2
[10 empty] | Tiešās izmaksas kopā, t. sk. darba devēja sociālais nodoklis (24,09%) | 0 | 0 | 0 | 0 | 0
| * | Vizuāli redzamo konstrukciju monolītajai betonēšanai pielietot eksponētos veidņus, kas būtiski nosaka redzamo betona konstrukciju vizuālo kvalitāti pēc atveidņošanas
Sastādīja
Pārbaudīja

## S
Būves nosaukums: |  |  | VISPĀRĒJIE BŪVDARBI
Objekta nosaukums: |  |  | ZEMA ENERĢIJAS PATĒRIŅA ĒKAS "ELEJAS SPORTA HALLES UN PELDBASEINA"
JAUNBŪVE JELGAVAS NOVADĀ
2.KĀRTA
Objekta adrese: |  |  | "MEŽA PROSPEKTS 5, ELEJAS PAGASTS, JELGAVAS NOVADS, LV-3017
Pasūtījuma Nr.
Tāme sastādīta 2018.gada tirgus cenās, pamatojoties uz AR daļas rasējumiem. | [13 empty] | Tāmes tiešās izmaksas euro bez PVN | 0
Tāme sastādīta: 2018.gada cenās
Nr.p.k. | Kods | Būvdarbu nosaukums | Mērvienība | Daudzums | Vienības izmaksas | [5 empty] | Kopā uz visu apjomu
[5 empty] | Laika norma (c/h) | Darba samaksas likme (euro/h) | Darba alga (euro) | Būvizstrādājumi (euro) | Mehānismi (euro) | Kopā (euro) | Darbietilpība (c/h) | Darba alga (euro) | Būvizstrādājumi (euro) | Mehānismi (euro) | Summa (euro)
SIENAS S-1
1 | 06-00000 | FIBO bloku M5 mūrēšana 150mm biezumā, iesk.javu un armatūru | m3 | 93.55
SIENAS S-2
2 | 06-00000 | FIBO bloku M5 mūrēšana 150mm biezumā, iesk.javu un armatūru | m3 | 4.8
3 |  | SIENAS S-3
3.1 | 06-00000 | FIBO bloku M5 mūrēšana 150mm biezumā, iesk.javu un armatūru | m3 | 20.88
SIENAS S-5
3 | 13-00000 | Kolonu apdare ar Knauf FIREBOARD ugunsdrošu riģipsi , 12.5mm vai ekvivalents | m2 | 6
SIENAS S-3
| 13-00000 | Saplākšņa plāksnes BB/WG, plāksnes izmērs 2500 x 1250, , 15mm | m2 | 875.68
3.1 | 06-00000 | FIBO bloku M5 mūrēšana 150mm biezumā, iesk.javu un armatūru | m3 | 131.35
SIENAS S-4
4 | 13-00000 | Siltumizolācija ROOFROCK 80 E 200mm biezumā vai ekvivalents | m2 | 144.9
5 | 13-00000 | Siltumizolācija ROOFROCK 50 100mm biezumā vai ekvivalents | m2 | 144.9
6 | 13-00000 | Termoprofils RUUKKI Z300 vai ekvivalents | m | 405.72
7 | 13-00000 | Vēja plēve | m2 | 144.9
8 | 07-00000 | Nesošais tērauda profils RUUKKI T130-111L-930, 1,5mm biezumā | m2 | 144.9
SIENAS S-9
17 | 13-00000 | Rīģipša starpsiena ugunsdroša KNAUF RED (EI-90) 2 kārtas 12.5mm | m2 | 15
18 | 13-00000 | Akmens vates siltinājums 100mm biezumā, PAROc eXtra vai ekvivalents | m2 | 15
19 | 13-00000 | Metāla karkass, metāla profili 100mm, izbūve | m2 | 15
20 | 13-00000 | Knauf fireboard špaktele | m2 | 15
SIENAS S-7
9 | 13-00000 | Rīģipša starpsiena 80mm | m2 | 48
SIENAS S-10
10 | 13-00000 | Siltumizolācija ROOFROCK 80 E 200mm biezumā vai ekvivalents | m2 | 875.68
11 | 13-00000 | Siltumizolācija ROOFROCK 50 100mm biezumā vai ekvivalents | m2 | 875.68
12 | 13-00000 | Termoprofils RUUKKI Z300 vai ekvivalents | m | 2451.904
13 | 13-00000 | Vēja plēve | m2 | 875.68
14 | 07-00000 | Nesošais tērauda profils RUUKKI T130-111L-930, 1.5mm biezumā | m2 | 875.68
16 |  | Montāžas materiāli, dažādi profili, palīgmateriāli u.c.nepieciešamie materiāli | kpl. | 1
Sastādīja
Pārbaudīja

## J
Būves nosaukums: |  |  | VISPĀRĒJIE BŪVDARBI
Objekta nosaukums: |  |  | ZEMA ENERĢIJAS PATĒRIŅA ĒKAS "ELEJAS SPORTA HALLES UN PELDBASEINA"
JAUNBŪVE JELGAVAS NOVADĀ
2.KĀRTA
Objekta adrese: |  |  | "MEŽA PROSPEKTS 5, ELEJAS PAGASTS, JELGAVAS NOVADS, LV-3017
Pasūtījuma Nr.
Tāme sastādīta 2018.gada tirgus cenās, pamatojoties uz AR daļas rasējumiem. | [13 empty] | Tāmes tiešās izmaksas euro bez PVN | 0
Tāme sastādīta: 2018.gada cenās
Nr.p.k. | Kods | Būvdarbu nosaukums | Mērvienība | Daudzums | Vienības izmaksas | [5 empty] | Kopā uz visu apjomu
[5 empty] | Laika norma (c/h) | Darba samaksas likme (euro/h) | Darba alga (euro) | Būvizstrādājumi (euro) | Mehānismi (euro) | Kopā (euro) | Darbietilpība (c/h) | Darba alga (euro) | Būvizstrādājumi (euro) | Mehānismi (euro) | Summa (euro)
JUMTS
1 | 09-00000 | Alumīnija jumta segums RIVERCLACK vai ekvivalents, t.sk.: | m2 | 2238.8
2 | 09-00000 | Alumīnija jumta segums RIVERCLACK vai ekvivalents, Riverclack 550 - taisnas loksnes | m2 | 1304.81
|  | RUUKKII difūzijas membrāna ar iestrādatām līmlentām. | m2 | 3543.61
3 | 09-00000 | Alumīnija jumta segums RIVERCLACK vai ekvivalents, Riverclack 550- izliektas loksnes | m2 | 934
4 | 09-00000 | Riverclack pārkares stiprinājums | kpl. | 1
5 | 09-00000 | Riverclack pārkares stiprinājums | kpl. | 1
6 | 09-00000 | Riverclack stiprināmie klipši | gb. | 5400
7 | 13-00000 | Siltumizolācija ROOFROCK 80 E 200mm biezumā vai ekvivalents | m2 | 2238.8
8 | 13-00000 | Siltumizolācija ROOFROCK 50 100mm biezumā vai ekvivalents | m2 | 2305.8
9 | 13-00000 | Termoprofils RUUKKI Z300 2mm vai ekvivalents | m | 6268.64
10 | 13-00000 | Tvaika izolacijas plēve | m2 | 2305.8
11 | 07-00000 | Metāla aploces parapetiem | m2 | 106.69
13 | 07-00000 | Jumta drošības stiprinājumi | kpl. | 1
14 | 07-00000 | Sniega ķērājs | m | 193
15 |  | Jumta metāla kāpnes | kpl. | 1
16 |  | Jumtiņi virs ieejas mezglem | kpl. | 3
17 |  | Ruberoīda ruļļu segums , 2 kārtās | m2 | 47
18 |  | Montāžas materiāli, dažādi profili, palīgmateriāli u.c.nepieciešamie materiāli | kpl. | 1
19 |  | Sporta zāle. Slīpumu veidojošais slānis veidots no Siltumizolācijas Rockroof 80 Max 200-400mm. | m2 | 300
[10 empty] | Tiešās izmaksas kopā, t. sk. darba devēja sociālais nodoklis (24,09%) | 0 | 0 | 0 | 0 | 0
Sastādīja
Pārbaudīja

## GR
Būves nosaukums: |  |  | VISPĀRĒJIE BŪVDARBI
Objekta nosaukums: |  |  | ZEMA ENERĢIJAS PATĒRIŅA ĒKAS "ELEJAS SPORTA HALLES UN PELDBASEINA"
JAUNBŪVE JELGAVAS NOVADĀ
2.KĀRTA
Objekta adrese: |  |  | "MEŽA PROSPEKTS 5, ELEJAS PAGASTS, JELGAVAS NOVADS, LV-3017
Pasūtījuma Nr.
Tāme sastādīta 2018.gada tirgus cenās, pamatojoties uz AR daļas rasējumiem. | [13 empty] | Tāmes tiešās izmaksas euro bez PVN | 0
Tāme sastādīta: 2018.gada cenās
Nr.p.k. | Kods | Būvdarbu nosaukums | Mērvienība | Daudzums | Vienības izmaksas | [5 empty] | Kopā uz visu apjomu
[5 empty] | Laika norma (c/h) | Darba samaksas likme (euro/h) | Darba alga (euro) | Būvizstrādājumi (euro) | Mehānismi (euro) | Kopā (euro) | Darbietilpība (c/h) | Darba alga (euro) | Būvizstrādājumi (euro) | Mehānismi (euro) | Summa (euro)
GRĪDAS GD-4
1 | 13-00000 | Skaņas izolācija 100mm biezumā (2 kārtas PAROC SSB1 50mm vai ekvivalents) | m2 | 17
2 | 13-00000 | Filtraudums vai plēve | m2 | 17
3 | 05-00000 | Izlīdzinošais slānis C12/15 50mm biezumā, stiegrots ar fibrām ar metāla disperso armējumu 25kg/m3 | m3 | 0.85
5 | 05-00000 | Skalota jūras smilts h=500mm | m3 | 7.5
GRĪDAS GD-7
6 | 13-00000 | Skaņas izolācija 100mm biezumā (2 kārtas PAROC SSB1 50mm vai ekvivalents) | m2 | 332.23
7 | 13-00000 | Filtraudums vai plēve | m2 | 332.23
8 | 05-00000 | Izlīdzinošais slānis C12/15 60mm biezumā, stiegrots ar fibrām ar metāla disperso armējumu 25kg/m3 | m3 | 19.9338
GRĪDAS GD-8
10 | 13-00000 | Skaņas izolācija 100mm biezumā (2 kārtas PAROC SSB1 50mm vai ekvivalents) | m2 | 77.6
11 | 13-00000 | Filtraudums vai plēve | m2 | 77.6
12 | 05-00000 | Izlīdzinošais slānis C12/15 50mm biezumā, stiegrots ar fibrām ar metāla disperso armējumu 25kg/m3 | m3 | 3.88
GRIESTI GD-11
16 | 13-00000 | Siltumizolācija ROOFROCK 80 E 200mm biezumā vai ekvivalents | m2 | 2067.32
17 | 13-00000 | Siltumizolācija ROOFROCK 50 100mm biezumā vai ekvivalents | m2 | 2067.32
18 | 13-00000 | Termoprofils RUUKKI Z300, 2mm vai ekvivalents | m | 5788.496
19 | 13-00000 | Vēja plēve | m2 | 2067.32
20 | 07-00000 | Nesošais tērauda profils RUUKKI T130-111L-930, 1,5mm | m2 | 2067.32
GRĪDAS GD-13
21 | 13-00000 | Putu stikla granulas 360-600mm uz blietētas grunts | m2 | 108.79
22 | 13-00000 | Ekstrudēts putupolistirols STYROFOM 250 2x100mm biezumā, ar spundētām malām vai ekvivalents | m2 | 108.79
23 | 13-00000 | Filtraudums vai plēve | m2 | 108.79
24 | 05-00000 | Izlīdzinošais slānis C12/15 50mm biezumā, stiegrots ar fibrām ar metāla disperso armējumu 25kg/m3 | m3 | 108.79
26 | 13-00000 | Ekstrudēts putupolistirols 50mm biezumā | m2 | 108.79
27 | 13-00000 | Stiegrota betona monolītā grīdas pātne 100mm | m2 | 108.79
GRĪDAS GD-15
67 | 13-00000 | Putu stikla granulas 360-600mm uz blietētas grunts | m2 | 153.06 | 0 | 0 | 0 | 0 | 0 | 0 | 0 | 0 | 0 | 0 | 0
68 | 13-00000 | Ekstrudēts putupolistirols STYROFOM 250 200mm biezumā, ar spundētām malām vai ekvivalents | m2 | 153.06 | 0 | 0 | 0 | 0 | 0 | 0 | 0 | 0 | 0 | 0 | 0
69 | 13-00000 | Norobežojoša PVC plēve | m2 | 153.06 | 0 | 0 | 0 | 0 | 0 | 0 | 0 | 0 | 0 | 0 | 0
|  | Izlīdzinošais slānis C12/15 50mm biezumā, stiegrots ar fibrām ar metāla disperso armējumu 25kg/m3 | m3 | 153.06
34 | 13-00000 | Ekstrudēts putupolistirols 50mm biezumā | m2 | 153.06
35 | 13-00000 | Stiegrota betona monolītā grīdas plātne 100mm. Betons B25 W8 F75 | m2 | 153.06
GRĪDAS GD-16
36 | 13-00000 | Putu stikla granulas 360-600mm uz blietētas grunts | m2 | 1239.05
37 | 13-00000 | Ekstrudēts putupolistirols STYROFOM 250 300mm biezumā, ar spundētām malām vai ekvivalents | m2 | 1239.05
38 | 13-00000 | Norobežojoša PVC plēve | m2 | 1239.05
39 | 05-00000 | Betona slānis, betons B25 W8 F75 300mm biezumā | m3 | 1239.05
40 | 05-00000 | Betona slāņa stiegrošana, Ø12AIII 200x200mm | m2 | 1239.05
41 | 13-00000 | Ekstrudēts putupolistirols 50mm biezumā | m2 | 1239.05
42 | 13-00000 | Stiegrota betona monolītā grīdas pātne 100mm | m2 | 1239.05
43 |  | Montāžas materiāli, dažādi profili, palīgmateriāli u.c.nepieciešamie materiāli | kpl. | 1
[10 empty] | Tiešās izmaksas kopā, t. sk. darba devēja sociālais nodoklis (24,09%) | 0 | 0 | 0 | 0 | 0
Sastādīja
Pārbaudīja

## L,V
Būves nosaukums: |  |  | VISPĀRĒJIE BŪVDARBI
Objekta nosaukums: |  |  | ZEMA ENERĢIJAS PATĒRIŅA ĒKAS "ELEJAS SPORTA HALLES UN PELDBASEINA"
JAUNBŪVE JELGAVAS NOVADĀ
2.KĀRTA
Objekta adrese: |  |  | "MEŽA PROSPEKTS 5, ELEJAS PAGASTS, JELGAVAS NOVADS, LV-3017
Pasūtījuma Nr.
Tāme sastādīta 2018.gada tirgus cenās, pamatojoties uz AR daļas rasējumiem. | [13 empty] | Tāmes tiešās izmaksas euro bez PVN | 0
Tāme sastādīta: 2018.gada cenās
Nr.p.k. | Kods | Būvdarbu nosaukums | Mērvienība | Daudzums | Vienības izmaksas | [5 empty] | Kopā uz visu apjomu
[5 empty] | Laika norma (c/h) | Darba samaksas likme (euro/h) | Darba alga (euro) | Būvizstrādājumi (euro) | Mehānismi (euro) | Kopā (euro) | Darbietilpība (c/h) | Darba alga (euro) | Būvizstrādājumi (euro) | Mehānismi (euro) | Summa (euro)
LOGI
1 | 12-00000 | Alumīnija konstrukcijas logu L-1* 6000x1850mm, EI30, izbūve (saskaņā ar specifikāciju, iesk.furnitūru) | kpl. | 2
2 | 12-00000 | Jumta logu L-4 1660x6000mm izbūve (saskaņā ar specifikāciju, iesk.furnitūru) | kpl. | 5
3 | 12-00000 | Alumīnija konstrukcijas logu L-7 1800x450mm, ar aizsargplēvi izbūve (saskaņā ar specifikāciju, iesk.furnitūru) | kpl. | 5
4 | 12-00000 | Alumīnija konstrukcijas logu L-8 3500x2000mm izbūve (saskaņā ar specifikāciju, iesk.furnitūru) | kpl. | 6
VITRĪNAS
5 | 12-00000 | Alumīnija konstrukcijas vitrīnu V-7 3200x2150mm izbūve (saskaņā ar specifikāciju) | kpl. | 1
PALODZES
6 | 08-00000 | Iekšējo PVC palodžu uzstādīšana. Palodzei 50cm platums, 20mm biezums, Tonis atbilstoši loga rāmja tonim pēc RAL kataloga. | m | 20
7 | 08-00000 | Ārējo metāla palodžu uzstādīšana. Ārējā skārda palodze cinkots skārds 50cm platumā, 0.5mm biezumā | m | 20
8 |  | Montāžas materiāli, dažādi profili, palīgmateriāli u.c.nepieciešamie materiāli | kpl. | 1
[10 empty] | Tiešās izmaksas kopā, t. sk. darba devēja sociālais nodoklis (%) | 0 | 0 | 0 | 0 | 0
Sastādīja
Pārbaudīja

## D,V
Būves nosaukums: |  |  | VISPĀRĒJIE BŪVDARBI
Objekta nosaukums: |  |  | ZEMA ENERĢIJAS PATĒRIŅA ĒKAS "ELEJAS SPORTA HALLES UN PELDBASEINA"
JAUNBŪVE JELGAVAS NOVADĀ
2.KĀRTA
Objekta adrese: |  |  | "MEŽA PROSPEKTS 5, ELEJAS PAGASTS, JELGAVAS NOVADS, LV-3017
Pasūtījuma Nr.
Tāme sastādīta 2018.gada tirgus cenās, pamatojoties uz AR daļas rasējumiem. | [13 empty] | Tāmes tiešās izmaksas euro bez PVN | 0
Tāme sastādīta: 2018.gada cenās
Nr.p.k. | Kods | Būvdarbu nosaukums | Mērvienība | Daudzums | Vienības izmaksas | [5 empty] | Kopā uz visu apjomu
[5 empty] | Laika norma (c/h) | Darba samaksas likme (euro/h) | Darba alga (euro) | Būvizstrādājumi (euro) | Mehānismi (euro) | Kopā (euro) | Darbietilpība (c/h) | Darba alga (euro) | Būvizstrādājumi (euro) | Mehānismi (euro) | Summa (euro)
IEKŠDURVIS
1 | 08-00000 | PVC konstrukcijas durvju D-2 1000x2100mm izbūve (saskaņā ar specifikāciju, iesk.furnitūru) | gb. | 10
3 | 08-00000 | Stiklotu koka karkasa iekšdurvju ar finierējumu D-7 1000x2100mm izbūve,Stiklojums ar izmēriem 200x1780mm, 4mm biezs, caurspīdīgs, rūdīts stikls (saskaņā ar specifikāciju, iesk.furnitūru) montāža, kompl. slēdzenes mehānismu, furnitūru, durvju kleidām, stiprinājumiem u.c. montāžas materiāliem (priedes masīvkoka konstrukcija ar oša koka finierējumu) | gb. | 1
4 | 08-00000 | Metāla durvju ar koka apdari D-8 1000x2100mm izbūve (saskaņā ar specifikāciju, iesk.furnitūru) | gb. | 5
5 | 08-00000 | Metāla durvju ar koka apdari D-11 1000x2100mm EI30 izbūve (saskaņā ar specifikāciju, iesk.furnitūru) | gb. | 1
ĀRDURVIS UN VĀRTI
6 | 08-00000 | PVC konstrukcijas durvju ĀD-1 1000x2100mm izbūve (saskaņā ar specifikāciju, iesk.furnitūru) | gb. | 2
7 | 08-00000 | Sekciju tipa paceļamo vārtu ĀD-4 3000x3000mm izbūve (saskaņā ar specifikāciju, iesk.furnitūru) | gb. | 1
8 | 08-00000 | PVC konstrukcijas durvju ĀD-10 1300x2100mm izbūve (saskaņā ar specifikāciju, iesk.furnitūru) | gb. | 1
9 |  | Montāžas materiāli, dažādi profili, palīgmateriāli u.c.nepieciešamie materiāli | kpl. | 1
[10 empty] | Tiešās izmaksas kopā, t. sk. darba devēja sociālais nodoklis (24,09%) | 0 | 0 | 0 | 0 | 0
Sastādīja
Pārbaudīja

## IeA
Būves nosaukums: |  |  | VISPĀRĒJIE BŪVDARBI
Objekta nosaukums: |  |  | ZEMA ENERĢIJAS PATĒRIŅA ĒKAS "ELEJAS SPORTA HALLES UN PELDBASEINA"
JAUNBŪVE JELGAVAS NOVADĀ
2.KĀRTA
Objekta adrese: |  |  | "MEŽA PROSPEKTS 5, ELEJAS PAGASTS, JELGAVAS NOVADS, LV-3017
Pasūtījuma Nr.
Tāme sastādīta 2018.gada tirgus cenās, pamatojoties uz AR daļas rasējumiem. | [13 empty] | Tāmes tiešās izmaksas euro bez PVN | 0
Tāme sastādīta: 2018.gada cenās
Nr.p.k. | Kods | Būvdarbu nosaukums | Mērvienība | Daudzums | Vienības izmaksas | [5 empty] | Kopā uz visu apjomu
[5 empty] | Laika norma (c/h) | Darba samaksas likme (euro/h) | Darba alga (euro) | Būvizstrādājumi (euro) | Mehānismi (euro) | Kopā (euro) | Darbietilpība (c/h) | Darba alga (euro) | Būvizstrādājumi (euro) | Mehānismi (euro) | Summa (euro)
GRĪDAS
1 | 10-00000 | Kājslauķu sistēma "Coral Brush blend" 900X1550 vai ekvivalents | gb. | 2
2 | 10-00000 | Kājslauķu sistēma "Coral Grip" 600x900 vai ekvivalents | gb. | 4
3 | 10-00000 | Akmens masas flīzes "SR7", iesk.līmi un šuvju aizpildītāju vai ekvivalents | m2 | 106.33
4 | 10-00000 | Akmens masas flīzes "SB", iesk.līmi un šuvju aizpildītāju vai ekvivalents | m2 | 80.3
5 | 10-00000 | Impregnēts betons | m2 | 494.02
6 | 10-00000 | Slīpēts betons | m2 | 45.27
7 | 10-00000 | Masīvkoka sporta grīda ar pamatnes ierīkošanu | m2 | 1215.9
8 | 10-00000 | Grīdlīstes uzlocīšana 10cm no proj.seguma | m2 | 15
9 | 10-00000 | Grīdlīstes uzlocīšana 10cm no proj.seguma | m2 | 9
10 | 10-00000 | Vieglatlētikas skrejceļš ar pamatnes ierīkošanu(Puslodes formas amortizējošie gumijas polsteri 19mm, solis 160x160mm; Ūdensizturīgs saplāksnis 12mm 2kārtās, elastīga maliņa h=400mm,biezums 60mm, l= 12m, smilšu režģis17x 500mm,l-12m, ekstrudētais putupolisterols 50mm, 92,88m2 | m2 | 92.88
SIENAS
11 | 10-00000 | Augstvērtīgs apmetums uz betona | m2 | 1233.07
12 | 10-00000 | Sienu sagatavošana (špaktelēšana, slīpēšana, gruntēšana) | m2 | 1233.07
13 | 10-00000 | Sienu krāsošana 2x | m2 | 1233.07
14 | 10-00000 | Matētas keramiskās flīzes | m2 | 63.18
15 | 10-00000 | Apmetums S-02 | m2 | 63.18
16 | 10-00000 | Hidroizolācija S-02, sienu un grīdu saduršuvēs nepieciešams iestrādāt blīvējošās lentas | m2 | 63.18
18 | 10-00000 | Saplākšņa plāksnes BB/WG, plāksnes izmērs 3400 x 500, , 15mm | m2 | 7.5
19 | 10-00000 | Saplākšņa plāksnes BB/WG, plāksnes izmērs 3400 x 650, 15mm | m2 | 7.5
20 | 10-00000 | Nesošā profilloksne | m2 | 15.49
21 | 10-00000 | Akustiskā sistēma 1200x600 | gb. | 1
22 | 10-00000 | Stikla flīzes mozaīka, iesk.līmi un šuvju aizpildītāju | m2 | 54.21
23 | 10-00000 | Koka dēlīšu apdare | m2 | 40.32
GRIESTI
22 | 10-00000 | Piekārtie griesti, iesk.konstrukciju | m2 | 98.21
23 | 10-00000 | Mitrumizturīgi piekārtie griesti, iesk.konstrukciju | m2 | 132.6
24 | 10-00000 | Griestu sagatavošana (špaktelēšana, slīpēšana, gruntēšana) | m2 | 59.27
25 | 10-00000 | Griestu krāsošana 2x ar akrila krāsu | m2 | 59.27
26 | 10-00000 | Montāžas materiāli, dažādi profili, palīgmateriāli u.c.nepieciešamie materiāli | kpl. | 1
[10 empty] | Tiešās izmaksas kopā, t. sk. darba devēja sociālais nodoklis (24,09%) | 0 | 0 | 0 | 0 | 0
Sastādīja
Pārbaude

## ĀA
Būves nosaukums: |  |  | VISPĀRĒJIE BŪVDARBI
Objekta nosaukums: |  |  | ZEMA ENERĢIJAS PATĒRIŅA ĒKAS "ELEJAS SPORTA HALLES UN PELDBASEINA"
JAUNBŪVE JELGAVAS NOVADĀ
2.KĀRTA
Objekta adrese: |  |  | "MEŽA PROSPEKTS 5, ELEJAS PAGASTS, JELGAVAS NOVADS, LV-3017
Pasūtījuma Nr.
Tāme sastādīta 2018.gada tirgus cenās, pamatojoties uz AR daļas rasējumiem. | [13 empty] | Tāmes tiešās izmaksas euro bez PVN | 0
Tāme sastādīta: 2018.gada cenās
Nr.p.k. | Kods | Būvdarbu nosaukums | Mērvienība | Daudzums | Vienības izmaksas | [5 empty] | Kopā uz visu apjomu
[5 empty] | Laika norma (c/h) | Darba samaksas likme (euro/h) | Darba alga (euro) | Būvizstrādājumi (euro) | Mehānismi (euro) | Kopā (euro) | Darbietilpība (c/h) | Darba alga (euro) | Būvizstrādājumi (euro) | Mehānismi (euro) | Summa (euro)
FASĀDES APDARE
1 | 21-00000 | HPL fasādes apdares plāksnes FUNDERMAX ar karkasu vai ekvivalents, tonis 0168 NT vai ekvivalents | m2 | 473
3 | 21-00000 | POLIURETĀNA SENDVIČPANELIS 150 MM | m2 | 131.5
| 06-00000 | FIBO bloku M5 mūrēšana 250mm biezumā, iesk.javu un armatūru | m3 | 38
2 | 21-00000 | Cokola siltināšana ar putupolistirolu 180mm, gruntēšana, krāsošana | m2 | 210
3 | 21-00000 | Cokola sistēma Capatect CARBON A vai ekvivalents | m2 | 69.719
8 | 21-00000 | Hirdoizolācija | m2 | 210
9 | 21-00000 | Lāsenis | m | 96.6
4 | 21-00000 | Montāžas materiāli, dažādi profili, palīgmateriāli u.c.nepieciešamie materiāli | kpl. | 1
[10 empty] | Tiešās izmaksas kopā, t. sk. darba devēja sociālais nodoklis (24,09%) | 0 | 0 | 0 | 0 | 0
Sastādīja
Pārbaudīja

## DD
Būves nosaukums: |  |  | VISPĀRĒJIE BŪVDARBI
Objekta nosaukums: |  |  | ZEMA ENERĢIJAS PATĒRIŅA ĒKAS "ELEJAS SPORTA HALLES UN PELDBASEINA"
JAUNBŪVE JELGAVAS NOVADĀ
2.KĀRTA
Objekta adrese: |  |  | "MEŽA PROSPEKTS 5, ELEJAS PAGASTS, JELGAVAS NOVADS, LV-3017
Pasūtījuma Nr.
Tāme sastādīta 2018.gada tirgus cenās, pamatojoties uz AR daļas rasējumiem. | [13 empty] | Tāmes tiešās izmaksas euro bez PVN | 0
Tāme sastādīta: 2018.gada cenās
Nr.p.k. | Kods | Būvdarbu nosaukums | Mērvienība | Daudzums | Vienības izmaksas | [5 empty] | Kopā uz visu apjomu
[5 empty] | Laika norma (c/h) | Darba samaksas likme (euro/h) | Darba alga (euro) | Būvizstrādājumi (euro) | Mehānismi (euro) | Kopā (euro) | Darbietilpība (c/h) | Darba alga (euro) | Būvizstrādājumi (euro) | Mehānismi (euro) | Summa (euro)
DAŽĀDI DARBI
1 | 07-00000 | Norobežojošās sētiņas T-1 izgatavošana un montāža (saskaņā ar specifikāciju) | kpl. | 1
2 | 07-00000 | Ārējo cinkotu kāpņu margu ĀK-1 izgatavošana un montāža | kpl. | 1
3 | 07-00000 | Ārējo cinkotu kāpņu margu ĀK-2 izgatavošana un montāža | kpl. | 1
4 | 07-00000 | Iekštelpu cinkotu kāpņu margu K-1 izgatavošana un montāža | kpl. | 1
5 | 07-00000 | Iekštelpu cinkotu kāpņu margu K-2 izgatavošana un montāža | kpl. | 1
6 | 07-00000 | Montāžas materiāli, dažādi profili, palīgmateriāli u.c.nepieciešamie materiāli | kpl. | 1
7 |  | Detalizētu rasējumu izstrāde AR daļai | kpl. | 1
8 |  | Ārējo kāņu un lieveņu virsmu pretslīdes apstrāde | kpl. | 1
9 |  | Vides pieejamības apzīmējumi un durvju plāksnītes | kpl. | 1
11 |  | Sporta zāles sporta spēļu atdalošāslīnijas | kpl. | 1
12 |  | Sporta zāles logu aizsargsiets | m2 | 50
13 |  | Sporta zāles iekšējo kāpņu izgatavošana un uzstādīšana K-1 (lapa ARD-02) | kpl. | 1
14 |  | Sporta zāles iekšējo kāpņu izgatavošana un uzstādīšana K-2 (lapa ARD-03) | kpl. | 1
15 |  | Balkona cinkotu margu izgatavošana un uzstādīšana | m | 68
[10 empty] | Tiešās izmaksas kopā, t. sk. darba devēja sociālais nodoklis (24,09%) | 0 | 0 | 0 | 0 | 0
Sastādīja
Pārbaudīja

## 2-IeT
Būves nosaukums: |  |  | SPECIALIZĒTIE DARBI- IEKŠĒJIE TĪKLI, SISTĒMAS
Objekta nosaukums: |  |  | ZEMA ENERĢIJAS PATĒRIŅA ĒKAS "ELEJAS SPORTA HALLES UN PELDBASEINA"
JAUNBŪVE JELGAVAS NOVADĀ
2.KĀRTA
Objekta adrese: |  |  | "MEŽA PROSPEKTS 5, ELEJAS PAGASTS, JELGAVAS NOVADS, LV-3017
Pasūtījuma Nr.
Par kopējo summu, euro |  |  | 0
Kopējā darbietilpība, c/st |  |  | 0
Tāme sastādīta: 2018.gada cenās
Nr.p.k. | Kods, tāmes Nr. | Būvdarbu veids vai konstruktīvā elementa nosaukums | Tāmes izmaksas (euro) | Tai skaitā |  |  | Darbietilpība (c/h)
|  |  |  | Darba alga (euro) | Būvizstrādājumi (euro) | Mehānismi (euro)
1 | 2-1 | ELEKTROAPGĀDE UN APGAISMOJUMS | 0 | 0 | 0 | 0 | 0
2 | 2-2 | ELEKTRONISKO SAKARU SISTĒMAS | 0 | 0 | 0 | 0 | 0
3 | 2-3 | AUTOMĀTISKĀ UGUNSGRĒKA ATKLĀŠANAS UN TRAUKSMES SIGNALIZĀCIJAS SISTĒMA | 0 | 0 | 0 | 0 | 0
4 | 2-4 | CENTRĀLĀ IZZIŅOŠANAS SISTĒMA | 0 | 0 | 0 | 0 | 0
5 | 2-5 | APKURE | 0 | 0 | 0 | 0 | 0
6 | 2-6 | VENTILĀCIJA | 0 | 0 | 0 | 0 | 0
7 | 2-7 | ŪDENSAPGĀDE UN KANALIZĀCIJA | 0 | 0 | 0 | 0 | 0
8 | 2-8 | SANITĀRTEHNISKĀS IEKĀRTAS | 0 | 0 | 0 | 0 | 0
|  | Kopā | 0 | 0 | 0 | 0 | 0
Virsizdevumi %
t.sk. darba aizsardzībai
Peļņa %
|  | PAVISAM KOPĀ | 0
Sastādīja
Pārbaudīja

## EL
Būves nosaukums: |  |  | SPECIALIZĒTIE DARBI- IEKŠĒJIE TĪKLI, SISTĒMAS
Objekta nosaukums: |  |  | ZEMA ENERĢIJAS PATĒRIŅA ĒKAS "ELEJAS SPORTA HALLES UN PELDBASEINA"
JAUNBŪVE JELGAVAS NOVADĀ
2.KĀRTA
Objekta adrese: |  |  | "MEŽA PROSPEKTS 5, ELEJAS PAGASTS, JELGAVAS NOVADS, LV-3017
Pasūtījuma Nr.
Tāme sastādīta 2018.gada tirgus cenās, pamatojoties uz EL daļas rasējumiem. | [13 empty] | Tāmes tiešās izmaksas euro bez PVN | 0
Tāme sastādīta: 2018.gada cenās
Nr.p.k. | Kods | Būvdarbu nosaukums | Mērvienība | Daudzums | Vienības izmaksas | [5 empty] | Kopā uz visu apjomu
[5 empty] | Laika norma (c/h) | Darba samaksas likme (euro/h) | Darba alga (euro) | Būvizstrādājumi (euro) | Mehānismi (euro) | Kopā (euro) | Darbietilpība (c/h) | Darba alga (euro) | Būvizstrādājumi (euro) | Mehānismi (euro) | Summa (euro)
MAĢISTRĀLAIS TĪKLS
1 | 18-00000 | Spēka (grupu) sadalne SS-1.5, iebūvēta, nokomplektēta, aizslēdzama | kpl. | 1
2 | 18-00000 | Spēka (grupu) sadalne SZS, IP30, iebūvēta, nokomplektēta, aizslēdzama | kpl. | 1
3 | 18-00000 | Gala apdare kabelim 5x6mm2 | kpl. | 2
4 | 18-00000 | Zemējuma vads MK-10 | m | 50
5 | 18-00000 | Zemējuma vads MK-6 | m | 150
6 | 18-00000 | Zemējuma kopne, Cu, 12 pievienojumu vietas, uz izolatoriem | gb. | 1
7 | 18-00000 | Ugunsizturīga mastika, 60 min. | litri | 2
8 | 18-00000 | Ugunsizturīga savilce 35-45mm, 60 min. | gb. | 3
9 | 18-00000 | Ugunsizturīga savilce 22-35mm, 60 min. | gb. | 3
10 | 18-00000 | PVC caurule, lokana, d=50mm, ar sienas/griestu stiprinājumiem | m | 5
11 | 18-00000 | Cinkota kabeļtrepe, 300mm plata, ar griestu stiprinājumiem | m | 45
12 | 18-00000 | Cinkota kabeļtrepe, 200mm plata, ar griestu stiprinājumiem | m | 15
13 | 18-00000 | Cinkoti nosegvāki kabeļtrepei, 300mm | m | 45
14 | 18-00000 | Cinkoti nosegvāki kabeļtrepei, 200mm | m | 20
15 | 18-00000 | Kabeļu izvads no ēkas - urbšana, caurule, hermetizēšana | kpl. | 2
SPĒKA TĪKLS
16 | 18-00000 | Sienas kontaktligzda, zemapmetuma, ar kārbu, 230V, 16A, IP20 | gb. | 27
17 | 18-00000 | Bloks ar divām sienas kontaktligzdām, zemapmetuma, ar kārbu, 230V, 16A, IP20 | gb. | 2
18 | 18-00000 | Bloks ar četrām sienas kontaktligzdām, zemapmetuma, ar kārbu, 230V, 16A, IP20 | gb. | 2
19 | 18-00000 | Sienas kontaktligzda, zemapmetuma, ar kārbu un vāciņu, 230V, 16A, IP44 | gb. | 4
20 |  | 1 kV kabelis ar Cu dzīslām 3x2,5mm2 MMJ | m | 700
21 | 18-00000 | Ugunsizturīga vate, 30 min. | m3 | 0.05
22 | 18-00000 | Hermētiķis atveru blīvēšanai | litri | 4
23 | 18-00000 | PVC caurule, lokana, d=32mm | m | 100
24 | 18-00000 | PVC caurule, lokana, d=25mm | m | 150
25 | 18-00000 | Montāžas trose | m | 50
APGAISMOJUMS
26 | 18-00000 | LED apgaismojuma armatūra sporta zālēm, iekarama, L=390mm, 130W, 15000 lm, IP65, IK08, ball-proof sertificēta, alumīnija un tērauda korpuss, prizmatisks aizsargstikls, Ra>80, UGR<21 BLV SIGNION LED HB 130-100 740A vai ekvivalents | gb. | 42
27 | 18-00000 | LED apgaismojuma armatūra sporta zālēm, iekarama, L=390mm, 130W, 15000 lm, IP65, IK08, ball-proof sertificēta, alumīnija un tērauda korpuss, prizmatisks aizsargstikls, Ra>80, UGR<21, ar avārijas apgaismojuma akumulatoru 1h BLV SIGNION LED HB 130-100 740A (ar akumulatoru 1h) vai ekvivalents | gb. | 4
28 | 18-00000 | LED apgaismojuma armatūra sporta zālēm, iekarama, L=390mm, 130W, 15000 lm, IP65, IK08, ball-proof sertificēta, alumīnija un tērauda korpuss, prizmatisks aizsargstikls, 55 grādu stars Ra>80, UGR<21BLV SIGNION LED HB 130-55 740A | gb. | 6
29 | 18-00000 | Dubultas iekares komplekts piekaramam gaismeklim, L=1,0m, līdz 8 kg vai ekvivalents | gb. | 52
30 | 18-00000 | LED apgaismojuma armatūra, L=1289mm, virsapmetuma, 37W, 4450lm, IP66, polikarbonāta korpuss, prizmatisks aizsargstikls VIZULO PINE SINGLE 25W vai ekvivalents | gb. | 7
31 | 18-00000 | LED apgaismojuma armatūra, d=225mm, iebūvēta, 25W, 1449lm, IP40, tērauda korpuss, balts krāsojums, bez aizsargstikla VIZULO NEST 25W vai ekvivalents | gb. | 13
32 | 18-00000 | LED apgaismojuma armatūra, apaļa d=180mm, iebūvēta, 25W, 1986lm, IP54, metāla korpuss, balts krāsojums, dzidrs aizsargstikls VIZULO NEST 25W vai ekvivalents | gb. | 4
33 | 18-00000 | LED apgaismojuma armatūra, apaļa d=180mm, iebūvēta, 15W, 1298lm, IP54, metāla korpuss, balts krāsojums, dzidrs aizsargstikls VIZULO NEST 25W vai ekvivalents | gb. | 9
34 | 18-00000 | LED apgaismojuma armatūra, L=605mm, pie sienas stiprināma, 30W, 2600lm, IP54, polikarbonāta korpuss, polikarbonāta aizsargstikls VIZULO DOVE 30W vai ekvivalents | gb. | 19
35 | 18-00000 | LED apgaismojuma armatūra, L=605mm, pie sienas stiprināma, 30W, 2600lm, IP54, polikarbonāta korpuss, polikarbonāta aizsargstikls, ar avārijas apgaismojuma akumulatoru 1h VIZULO DOVE 30W vai ekvivalents | gb. | 5
36 | 18-00000 | LED apgaismojuma armatūra, L=605mm, pie sienas stiprināma, 8W, 670lm, IP54, polikarbonāta korpuss, polikarbonāta aizsargstikls VIZULO DOVE 30W vai ekvivalents | gb. | 7
37 | 18-00000 | LED evakuācijas izejas norāde "IZEJA", ar avārijas apgaismojuma akumulatoru 1h | gb. | 15
38 | 18-00000 | LED apgaismojuma armatūra (dežūrapgaismojums), ārtipa, pie sienas stiprināma, 10W, IP65 | gb. | 2
39 | 18-00000 | Apgaismojuma slēdzis vienai grupai, zemapmetuma, 230V, 10A, IP20 ABB BASIC 55 vai ekvivalents | gb. | 8
40 | 18-00000 | Apgaismojuma grupu slēdzis, divas grupas, zemapmetuma, 230V, 10A, IP20 ABB BASIC 55 vai ekvivalents | gb. | 1
41 | 18-00000 | Apgaismojuma pārslēdzis, zemapmetuma, 230V, 10A, IP20 | gb. | 2
42 | 18-00000 | Apgaismojuma slēdzis vienai grupai, zemapmetuma, 230V, 10A, IP44 ABB ALL WEATHER 44 vai ekvivalents | gb. | 8
43 | 18-00000 | Slēdžu bloks ar apgaismojuma slēdžiem četrām apgaismojuma ieslēgšanas grupām (3+1 rezerve), IP30 korpusā aizslēdzams | gb. | 1
44 | 18-00000 | Instalācijas kabelis ar Cu dzīslām 5x1,5mm2 MMJ | m | 100
45 | 18-00000 | Instalācijas kabelis ar Cu dzīslām 4x1,5mm2 MMJ | m | 250
46 | 18-00000 | Instalācijas kabelis ar Cu dzīslām 3x1,5mm2 MMJ | m | 3000
47 | 18-00000 | PVC caurule, lokana, d=25mm | m | 1000
48 | 18-00000 | Montāžas trose | m | 50
ZIBENSAIZSARDZĪBA
49 | 18-00000 | AI 8mm stieple ar paliktņiem horizontālajam jumtam | m | 360
50 | 18-00000 | Izolēta AL8mm stieple ar līmējamiem distanceriem | m | 140
51 | 18-00000 | Izolēta AL 8mm stieple ar stiprinājumiem montāžai aiz fasādes apšuvuma | m | 20
52 | 18-00000 | Savienojuma krusta spaile 8-10mm | gb. | 40
53 | 18-00000 | Kompensators | gb. | 8
54 | 18-00000 | Vertikālais zibensauztvērējs ar pamatni, L=2m | kpl. | 5
55 | 18-00000 | Mērījumu spaile kārbā, uzstādīšanai uz sienas | kpl. | 13
56 | 18-00000 | Vertikālais elektrods, 2x1,5m, ar uzgali un savienojumiem | kpl. | 13
57 | 18-00000 | Cinkots apaļdz.10mm, kontūra pievienojumam | m | 40
58 | 18-00000 | Cinkots apaļdz.10mm, horizontālais elektrods tranšejā | m | 150
59 | 18-00000 | PVHc.50mm, šķērsojumos ar komunikācijām | m | 10
60 | 18-00000 | Metālkonstrukcijas pievienojums sietam | gb. | 10
61 | 18-00000 | Montāžas materiāli, stiprinājumi, palīgmateriāli u.c.nepieciešamie materiāli | kpl. | 1
62 |  | Visu komunikāciju kabeļu kalšana sienā | kpl. | 1
[10 empty] | Tiešās izmaksas kopā, t. sk. darba devēja sociālais nodoklis (24,09%) | 0 | 0 | 0 | 0 | 0
Sastādīja
Pārbaudīja

## ESS
Būves nosaukums: |  |  | SPECIALIZĒTIE DARBI- IEKŠĒJIE TĪKLI, SISTĒMAS
Objekta nosaukums: |  |  | ZEMA ENERĢIJAS PATĒRIŅA ĒKAS "ELEJAS SPORTA HALLES UN PELDBASEINA"
JAUNBŪVE JELGAVAS NOVADĀ
2.KĀRTA
Objekta adrese: |  |  | "MEŽA PROSPEKTS 5, ELEJAS PAGASTS, JELGAVAS NOVADS, LV-3017
Pasūtījuma Nr.
Tāme sastādīta 2018.gada tirgus cenās, pamatojoties uz ESS daļas rasējumiem. | [13 empty] | Tāmes tiešās izmaksas euro bez PVN | 0
Tāme sastādīta: 2018.gada cenās
Nr.p.k. | Kods | Būvdarbu nosaukums | Mērvienība | Daudzums | Vienības izmaksas | [5 empty] | Kopā uz visu apjomu
[5 empty] | Laika norma (c/h) | Darba samaksas likme (euro/h) | Darba alga (euro) | Būvizstrādājumi (euro) | Mehānismi (euro) | Kopā (euro) | Darbietilpība (c/h) | Darba alga (euro) | Būvizstrādājumi (euro) | Mehānismi (euro) | Summa (euro)
TELEKOMUNIKĀCIJU UN DATORU TĪKLI
1 | 19-00000 | Kabelis 4x2x0,5, kat.6, UTP | m | 200
2 | 19-00000 | Rozete 2xRJ45, kat.6, z/a montāžai | gb. | 2
3 | 19-00000 | Savienojuma kabelis RJ45-RJ45, kat.6, L=0,5m (KS) | gb. | 2
4 | 19-00000 | Savienojuma kabelis RJ45-RJ45, kat.6, L=2,0m (Lietotājiem) | gb. | 2
5 | 19-00000 | Caurule D=50mm Evocab HARD | m | 30
6 | 19-00000 | Caurule D=20mm Evoel FM | m | 150
7 | 19-00000 | Data kabeļu mērījumi, protokols FLUKE | kpl. | 1
8 | 19-00000 | Izpilddokumentācija | kpl. | 1
Atvērumu aizdare
9 | 19-00000 | Ugunsdrošs blīvējums starpstāvu pārsegumos un ugunsdrošajās sienās pēc DATA montāžas darbu pabeigšanas | kpl. | 1
10 | 19-00000 | Hermetizējošs blīvējums sienās pēc DATA montāžas darbu pabeigšanas | kpl. | 1
Vispārīgie darbi
11 | 19-00000 | Sistēmas konfigurēšanas un palaišanas darbi | kpl. | 1
12 | 19-00000 | Montāžas un palīgmateriāli, stiprinājumi, ugunsdrošības mastika, lentas, izolācijas, marķēšanas, elektrokomutācijas u.c.nepieciešamie materiāli | kpl. | 1
VIDEONOVĒROŠANAS TĪKLS
13 | 19-00000 | Iekšēja videokamera 3Mpx, ar IR prožektoru, ar stiprinājumu uz sienas IPC-HDBW2320RP-ZS02.7-12.0mm + PFB203W vai ekvivalents | gb. | 1
14 | 19-00000 | Kabelis 4x2x0,5, kat.6, UTP | m | 65
15 | 19-00000 | Spraudnis RJ-45 | gb. | 2
16 | 19-00000 | Sistēmas konfigurēšanas un palaišanas darbi | kpl. | 1
INVALĪDU WC IZSAUKUMA SISTĒMA
(pieslēgt signālu uz apsardzes IOU603 moduli)
17 | 19-00000 | Centrālais modulis ar sirēnu un indikāciju ELSO SIGMA vai ekvivalents | gb. | 3
18 | 19-00000 | Izsaukuma poga ar auklu ELSO SIGMA vai ekvivalents | gb. | 3
19 | 19-00000 | Izsaukuma poga (150mm no grīdas līmeņa) ELSO SIGMA vai ekvivalents | gb. | 3
20 | 19-00000 | Apstiprināšanas/nomešanas poga ELSO SIGMA vai ekvivalents | gb. | 3
21 | 19-00000 | Barošanas bloks 24V 0,2A | gb. | 3
21a | 19-00000 | Kabelis JY(St)Y 2x2x0,8mm2 | m | 30
Atvērumu aizdare
22 | 19-00000 | Ugunsdrošs blīvējums starpstāvu pārsegumos un ugunsdrošajās sienās pēc ASAC montāžas darbu pabeigšanas | kpl. | 1
23 | 19-00000 | Hermetizējošs blīvējums sienās pēc ASAC montāžas darbu pabeigšanas | kpl. | 1
APSARDZES/ PIEKĻUVES KONTROLES SISTĒMA
24 | 19-00000 | Durvju vadības modulis DCU601 | gb. | 1
25 | 19-00000 | Karšu nolasītājs Rosslare AYJR-12B | gb. | 1
26 | 19-00000 | Adrešu/zonu moduļu komplekts (10gab.) 1-10 AUI1-10 | gb. | 1
27 | 19-00000 | Durvju elektromehāniskā atslēga Eff-Eff 809 | gb. | 1
28 | 19-00000 | Durvju magnētiskais kontakts (cilindrisks, durvju blokā iebūvēts) | gb. | 2
29 | 19-00000 | Kabelis 4x2x0,5, kat.6, UTP | m | 100
30 | 19-00000 | Kabelis 2x1,0mm2 | m | 20
31 | 19-00000 | Kabelis 6x0,22mm2 | m | 300
32 | 19-00000 | Sistēmas konfigurēšanas un palaišanas darbi | kpl. | 1
PULKSTEŅU/ZVANU UN INFORMATĪVO TABLO SISTĒMA
33 | 19-00000 | Sekundārais pulkstenis PROFIL 930 BODET vai ekvivalents | gb. | 1
34 | 19-00000 | Kabelis 2x0,5mm2 | m | 100
35 | 19-00000 | Melodiskais zvans ar bezvadu vadības iespēju MELODYS BODET vai ekvivalents | gb | 1
36 | 19-00000 | Sporta zāles informatīvais tablo, papildus tablo, vadības pults, programma | kpl. | 1
37 | 19-00000 | Sistēmas konfigurēšanas un palaišanas darbi | kpl. | 1
LOGU VADĪBAS SISTĒMA
38 | 19-00000 | Virsgaismas loga atvēršanas mehānisms (24V ar stāvokļa kontroles kontaktiem) | gb. | 2
39 | 19-00000 | Vadības modulis ar indikāciju diviem logiem | gb. | 1
40 | 19-00000 | Kabelis 5x1,0mm2 | m | 130
AVK DAĻA
41 | 19-00000 | Kabelis 7x10mm2 | m | 100
42 | 19-00000 | Transformators 24V | gb. | 2
43 | 19-00000 | Montāžas materiāli, stiprinājumi, palīgmateriāli u.c.nepieciešamie materiāli | kpl. | 1
44 | 19-00000 | Visu komunikāciju kabeļu kalšana sienā | kpl. | 1
[10 empty] | Tiešās izmaksas kopā, t. sk. darba devēja sociālais nodoklis (24,09%) | 0 | 0 | 0 | 0 | 0
Sastādīja
Pārbaudīja

## UAS
Būves nosaukums: |  |  | SPECIALIZĒTIE DARBI- IEKŠĒJIE TĪKLI, SISTĒMAS
Objekta nosaukums: |  |  | ZEMA ENERĢIJAS PATĒRIŅA ĒKAS "ELEJAS SPORTA HALLES UN PELDBASEINA"
JAUNBŪVE JELGAVAS NOVADĀ
2.KĀRTA
Objekta adrese: |  |  | "MEŽA PROSPEKTS 5, ELEJAS PAGASTS, JELGAVAS NOVADS, LV-3017
Pasūtījuma Nr.
Tāme sastādīta 2018.gada tirgus cenās, pamatojoties uz UAS daļas rasējumiem. | [13 empty] | Tāmes tiešās izmaksas euro bez PVN | 0
Tāme sastādīta: 2018.gada cenās
Nr.p.k. | Kods | Būvdarbu nosaukums | Mērvienība | Daudzums | Vienības izmaksas | [5 empty] | Kopā uz visu apjomu
[5 empty] | Laika norma (c/h) | Darba samaksas likme (euro/h) | Darba alga (euro) | Būvizstrādājumi (euro) | Mehānismi (euro) | Kopā (euro) | Darbietilpība (c/h) | Darba alga (euro) | Būvizstrādājumi (euro) | Mehānismi (euro) | Summa (euro)
AUTOMĀTISKĀ UGUNSGRĒKA ATKLĀŠANAS UN TRAUKSMES SIGNALIZĀCIJAS SISTĒMA
1 | 19-00000 | Ugunsgrēka dūmu detektors, adreses sist.EDI-20 | gb. | 14
2 | 19-00000 | Ugunsgrēka dūmu detektors, adreses sist. (rezerve 10%) EDI-20 | gb. | 1
3 | 19-00000 | Ugunsgrēka signālpoga, adreses ECF221I6 | gb. | 6
4 | 19-00000 | Adreses det. montāžas bāze EBI-12 | gb. | 18
5 | 19-00000 | Adreses det. montāžas bāze ar izolātoru EBI-11 | gb. | 3
6 | 19-00000 | Multikritēriju siltuma-dūmu detektors EDI-30 | gb. | 7
7 | 19-00000 | Adreses staru detektors 55000-268APO | gb. | 3
8 | 19-00000 | Signalizācijas kabelis 2x0,8mm2+0,8mm2 (cilpas kabelis) NHXHX | m | 700
9 | 19-00000 | Kabeļu kalšana sienā | kpl. | 1
10 | 19-00000 | Cauruļu sistēma kabeļu aizsardzībai un stiprināšanai | kpl. | 1
11 | 19-00000 | Sistēmas konfigurēšanas un palaišanas darbi, apmācība | kpl. | 1
ŪK vadības sistēma (skatīt ŪK daļu)
12 | 19-00000 | Ugunsdzēsības ūdensvada palaišanas poga MCP3 | gb. | 7
13 | 19-00000 | Palaišanas pogas pamatne | gb. | 7
14 | 19-00000 | Kabelis 2x1,0 mm2 | m | 360
15 | 19-00000 | Automātikas skapis (ūdensvada aizbīdņu vadības skapis) | gb. | 1
16 | 19-00000 | Montāžas materiāli, stiprinājumi, palīgmateriāli u.c.nepieciešamie materiāli | kpl. | 1
[10 empty] | Tiešās izmaksas kopā, t. sk. darba devēja sociālais nodoklis (24,09%) | 0 | 0 | 0 | 0 | 0
Sastādīja
Pārbaudīja

## IZZ
Būves nosaukums: |  |  | SPECIALIZĒTIE DARBI- IEKŠĒJIE TĪKLI, SISTĒMAS
Objekta nosaukums: |  |  | ZEMA ENERĢIJAS PATĒRIŅA ĒKAS "ELEJAS SPORTA HALLES UN PELDBASEINA"
JAUNBŪVE JELGAVAS NOVADĀ
2.KĀRTA
Objekta adrese: |  |  | "MEŽA PROSPEKTS 5, ELEJAS PAGASTS, JELGAVAS NOVADS, LV-3017
Pasūtījuma Nr.
Tāme sastādīta 2018.gada tirgus cenās, pamatojoties uz CIS daļas rasējumiem. | [13 empty] | Tāmes tiešās izmaksas euro bez PVN | 0
Tāme sastādīta: 2018.gada cenās
Nr.p.k. | Kods | Būvdarbu nosaukums | Mērvienība | Daudzums | Vienības izmaksas | [5 empty] | Kopā uz visu apjomu
[5 empty] | Laika norma (c/h) | Darba samaksas likme (euro/h) | Darba alga (euro) | Būvizstrādājumi (euro) | Mehānismi (euro) | Kopā (euro) | Darbietilpība (c/h) | Darba alga (euro) | Būvizstrādājumi (euro) | Mehānismi (euro) | Summa (euro)
CENTRĀLĀ IZZIŅOŠANAS SISTĒMA
1 | 19-00000 | Jaudas pastiprinātājs 4x125W PRS-4P125 | gb. | 1
2 | 19-00000 | Sistēmas kabelis 0,5m LBB4416/01 | gb. | 1
3 | 19-00000 | Sienas skaļrunis 6W LB1-UM06E-1 | gb. | 12
4 | 19-00000 | Griestu skaļrunis 6W LC1-UM06E-8 | gb. | 2
5 | 19-00000 | Skaļruņa ugunsdrošs ietvars LC1-MFD | gb. | 2
6 | 19-00000 | Sienas skaļrunis 20W | gb. | 8
7 | 19-00000 | Skaļruņu pieslēguma klemmes (ugunsdrošās) | gb. | 22
8 | 19-00000 | Līnijas kontroles modulis LBB4442/00 | gb. | 4
9 | 19-00000 | Līniju kabelis 2x1.0+1.0 fireproof, >=30min | m | 700
10 | 19-00000 | Instalāciju materiāli | kpl. | 1
11 | 19-00000 | Sistēmas konfigurēšanas un palaišanas darbi | kpl. | 1
12 | 19-00000 | Montāžas materiāli, stiprinājumi, palīgmateriāli u.c.nepieciešamie materiāli | kpl. | 1
[10 empty] | Tiešās izmaksas kopā, t. sk. darba devēja sociālais nodoklis (24,09%) | 0 | 0 | 0 | 0 | 0
Sastādīja
Pārbaudīja

## APK
Būves nosaukums: |  |  | SPECIALIZĒTIE DARBI- IEKŠĒJIE TĪKLI, SISTĒMAS
Objekta nosaukums: |  |  | ZEMA ENERĢIJAS PATĒRIŅA ĒKAS "ELEJAS SPORTA HALLES UN PELDBASEINA"
JAUNBŪVE JELGAVAS NOVADĀ
2.KĀRTA
Objekta adrese: |  |  | "MEŽA PROSPEKTS 5, ELEJAS PAGASTS, JELGAVAS NOVADS, LV-3017
Pasūtījuma Nr.
Tāme sastādīta 2018.gada tirgus cenās, pamatojoties uz AVK daļas rasējumiem. | [13 empty] | Tāmes tiešās izmaksas euro bez PVN | 0
Tāme sastādīta: 2018.gada cenās
Nr.p.k. | Kods | Būvdarbu nosaukums | Mērvienība | Daudzums | Vienības izmaksas | [5 empty] | Kopā uz visu apjomu
[5 empty] | Laika norma (c/h) | Darba samaksas likme (euro/h) | Darba alga (euro) | Būvizstrādājumi (euro) | Mehānismi (euro) | Kopā (euro) | Darbietilpība (c/h) | Darba alga (euro) | Būvizstrādājumi (euro) | Mehānismi (euro) | Summa (euro)
RADIATORU APKURE
CAURUĻVADI
1.1 | 17-00000 | Cietā vara cauruļvadi Ø15x1,0mm | m | 1024.4
1.2 | 17-00000 | Cauruļvadu veidgabali, t.sk.: | kpl. | 1
1.2.1 |  | Cietā vara cauruļvadu līkums 90° Ø15x1,0mm | gb. | 28
1.2.2 |  | Cietā vara cauruļvadu T-veida atzars 90° Ø15/Ø15/Ø15 | gb. | 15
SILDĶERMEŅI
1.3 | 17-00000 | Tērauda paneļu radiators komplektā ar korķi un montāžas stiprinājumiem CV11-300-800 | kpl. | 1
1.4 | 17-00000 | Tērauda paneļu radiators komplektā ar korķi un montāžas stiprinājumiem C22-500-900 | kpl. | 1
CAURUĻVADU ARMATŪRA UN PĀRĒJĀS IEKĀRTAS
1.5 | 17-00000 | Sildķermeņa termostatiskais vārsts radiatoram TRV-2 | kpl. | 1
1.6 | 17-00000 | Sildķermeņa termostatiskais vārsts radiatoram TRV-2S | kpl. | 1
1.7 | 17-00000 | Sildķermeņu noslēgvārsts ar iztukšošanas iespēju paneļu radiatoram RLV | gb. | 2
1.9 | 17-00000 | Sildķermeņa pret piekļūšanu droša termostatiskā vārsta galva D | gb. | 2
1.10 | 17-00000 | Montāžas un palīgmateriāli, stiprinājumi, marķēšanas, ugunsdrošības u.c.nepieciešamie materiāli | kpl. | 1
PAPILDUS DARBA UN MATERIĀLU APJOMI
1.11 | 17-00000 | Apkures sistēmas cauruļvadu un iekārtu hidrauliskā pārbaude | m | 126.1
1.12 | 17-00000 | Apkures sistēmas iekārtu ieregulēšana (balansēšana) un palaišana | kpl. | 1
1.13 | 17-00000 | Sistēmu marķēšana, izpilddokumentācija izveide | kpl. | 1
SILTĀS GRĪDAS
APSILDES SISTĒMU IEKĀRTAS
2.1 | 17-00000 | Uponor Comfort Pipe PLUS caurule 16x2,0 ( 120 m; 240 m; 640 m ) | m | 376.33
2.2 | 17-00000 | Uponor klasiskais tērauda siets 100mm 2100x1200x3mm (25m²) | m | 112.9
2.3 | 17-00000 | Uponor Vario S sadalitajs ar meritajiem ST 7 cilpu | gb. | 1
2.4 | 17-00000 | Uponor Multi likuma veidnis, plastmasas 14-17 | gb. | 14
2.5 | 17-00000 | Uponor Vario kompresijas pievienojums PEX 16x1,8/2,0-G3/4"FTEuro | gb. | 14
2.6 | 17-00000 | Uponor Vario lodveida krans G1-G1 ( 1 set ) | kpl. | 1
2.7 | 17-00000 | Uponor Vario sadalitaja skapis, iebuv. NT 565x123mm | gb. | 1
2.8 | 17-00000 | Uponor Classic stiprināšanas stieple 150x1,25mm 250pcs | gb. | 790
2.9 | 17-00000 | Uponor Multi sienas apmales lenta PE 50m 150x8mm (50 m) | m² | 146.77
2.10 | 17-00000 | Uponor Smatrix Wave taimeris I-163 | gb. | 1
2.11 | 17-00000 | Uponor Smatrix sienas ramis T-X A-1XX Balta | gb. | 7
2.12 | 17-00000 | Uponor Smatrix temperaturas sensors S-1XX | gb. | 7
2.13 | 17-00000 | Uponor Vario S izpildmehanisms ST 24V NC FT 30x1,5 | gb. | 7
2.14 | 17-00000 | Uponor Smatrix Wave modulis X-163 6X | gb. | 1
2.15 | 17-00000 | Uponor Smatrix Wave termostats Public T-163 | gb. | 7
CAURUĻVADI
2.16 | 17-00000 | Elektrometinātas tērauda caurules Ø33,7×2,6mm (Dn25) | m | 68
2.17 | 17-00000 | Cauruļvadu veidgabali, t.sk.: | kpl. | 1
2.18 | 17-00000 | Elektrometinātu tērauda cauruļu līkums 90° Ø33,7×2,6mm (Dn25) | gb. | 13
2.19 | 17-00000 | Metināšanas materiālu komplekts | kpl. | 1
2.20 | 17-00000 | Cauruļvadu stiprinājumu komplekts | kpl. | 1
ZIP PANEĻU APKURE
3.1 | 17-00000 | ZIP paneļu apkure, t.sk.: | kpl. | 1
3.1.1 | 17-00000 | Apsildes panelis ZIP L60 l=6000m vai ekvivalents | gb. | 21
3.1.2 | 17-00000 | Apsildes panelis ZIP L50 l=5000m vai ekvivalents | kpl. | 6
3.1.3 | 17-00000 | ZIP paneļu pieslēguma kolektors 2 2x D15/1" | gb. | 8
3.1.4 | 17-00000 | ZIP paneļu gala kolektors 4 4xD15 | gb. | 4
3.1.5 | 17-00000 | Lokanais savienojums DN25; l=500mm | gb. | 8
3.1.6 | 17-00000 | Regulējošais vārsts ar noslēgšanas funkciju + lodveida vārsts ar tukšošanas/pildīšanas pieslēgumu VSRK32 DN32 | kpl. | 1
3.1.7 | 17-00000 | Regulējošais vārsts ar noslēgšanas funkciju + lodveida vārsts ar tukšošanas/pildīšanas pieslēgumu VSRK25 DN25 | kpl. | 1
3.1.8 | 17-00000 | Paneļu stiprinājumu komplekts KN53 (bez ķēdes)* | kpl. | 162
3.2 | 17-00000 | Akuators regulējošam vārstam | gb. | 2
3.3 | 17-00000 | Telpas termostats | gb. | 1
3.4 | 17-00000 | Presējamie tērauda cauruļu savienojumi Ø15 | gb. | 124
3.5 | 17-00000 | Dekoratīvās uzlikas paneļu savienojumu vietās ar izolāciju | kpl. | 23
CAURUĻVADI
3.6 | 17-00000 | Elektrometinātas tērauda caurules Ø26,9×2,6mm (Dn20) | t. m | 23,9
3.7 | 17-00000 | Elektrometinātas tērauda caurules Ø33,7×2,6mm (Dn25) | t. m | 44,2
3.8 | 17-00000 | Elektrometinātas tērauda caurules Ø42,4×2,4mm (Dn32) | t. m | 32,0
3.9 | 17-00000 | Cauruļvadu veidgabali, t.sk.: | kpl. | 1
3.9.1 | 17-00000 | Elektrometinātu tērauda cauruļvadu līkums 90° Ø26,9×2,6mm (Dn20) | gab. | 6
3.9.2 | 17-00000 | Elektrometinātu tērauda cauruļvadu līkums 90° Ø33,7×2,6mm (Dn25) | gab. | 2
3.9.3 | 17-00000 | Elektrometinātu tērauda cauruļvadu līkums 90° Ø42,4×2,4mm (Dn32) | gab. | 8
3.9.4 | 17-00000 | Elektrometinātu tērauda cauruļu T-veida atzars 90° Dn25/Dn25/Dn20 | gab. | 4
3.9.5 | 17-00000 | Elektrometinātu tērauda cauruļu T-veida atzars 90° Dn32/Dn32/Dn25 | gab. | 2
3.9.6 | 17-00000 | Elektrometinātu tērauda cauruļvadu diametra pārejas posms Dn25/Dn20 | gab. | 2
3.9.7 | 17-00000 | Elektrometinātu tērauda cauruļvadu diametra pārejas posms Dn32/Dn20 | gab. | 2
3.10 | 17-00000 | Metināšanas materiālu komplekts | kompl. | 1
3.11 | 17-00000 | Cauruļvadu stiprinājumu komplekts | kompl. | 1
3.12 | 17-00000 | Atvērumu izveide un aizdare esošajās iekšējās sienās, pārsegumos | kompl. | 1
[10 empty] | Tiešās izmaksas kopā, t. sk. darba devēja sociālais nodoklis (24,09%) | 0 | 0 | 0 | 0 | 0
Sastādīja
Pārbaude

## V
Būves nosaukums: |  |  | SPECIALIZĒTIE DARBI- IEKŠĒJIE TĪKLI, SISTĒMAS
Objekta nosaukums: |  |  | ZEMA ENERĢIJAS PATĒRIŅA ĒKAS "ELEJAS SPORTA HALLES UN PELDBASEINA"
JAUNBŪVE JELGAVAS NOVADĀ
2.KĀRTA
Objekta adrese: |  |  | "MEŽA PROSPEKTS 5, ELEJAS PAGASTS, JELGAVAS NOVADS, LV-3017
Pasūtījuma Nr.
Tāme sastādīta 2018.gada tirgus cenās, pamatojoties uz AVK daļas rasējumiem. | [13 empty] | Tāmes tiešās izmaksas euro bez PVN | 0
Tāme sastādīta: 2018.gada cenās
Nr.p.k. | Kods | Būvdarbu nosaukums | Mērvienība | Daudzums | Vienības izmaksas | [5 empty] | Kopā uz visu apjomu
[5 empty] | Laika norma (c/h) | Darba samaksas likme (euro/h) | Darba alga (euro) | Būvizstrādājumi (euro) | Mehānismi (euro) | Kopā (euro) | Darbietilpība (c/h) | Darba alga (euro) | Būvizstrādājumi (euro) | Mehānismi (euro) | Summa (euro)
PN1 sistēma
1 | 19-00000 | Gaisa vads SR-100 | m | 32,1
2 | 19-00000 | Gaisa vads SR-125 | m | 3,5
3 | 19-00000 | Gaisa vads SR-315 | m | 11,2
4 | 19-00000 | Gaisa vads SR-400 | m | 36.1
5 | 19-00000 | Gaisa vads SR-800 | m | 22,3
6 | 19-00000 | Gaisa vads LKR-300-200 | m | 4,1
7 | 19-00000 | Gaisa vads LKR-300-200 | m | 9,4
8 | 19-00000 | Gaisa vads LKR-1200-900 | m | 4,5
9 | 19-00000 | Gaisa vads UVS-315 | m | 12,8
10 | 19-00000 | Gaisa vads UVS-400 | m | 0.8
11 | 19-00000 | Gaisa vads UVS-630 | m | 60.8
12 | 19-00000 | Perforēts gaisa vads 315 | m | 8
13 | 19-00000 | Pieplūdes gaisa difuzors grīdā 125 FBK-*-*-*-A/200/0/V00 | gb. | 4
14 | 19-00000 | Pieplūdes gaisa difuzors sienā SV-2-300-200 | gb. | 10
15 | 19-00000 | Pieplūdes gaisa difuzors BALANCE-S-100 | gb. | 1
16 | 19-00000 | Pieplūdes gaisa sadalītājs konstruktīvi veidots (displacement) 3600x500 | gb. | 4
17 | 19-00000 | Pārplūdes reste (EI 30) GZ60 500x200 | gb. | 2
18 | 19-00000 | Nosūces gaisa vada siets 800 | gb. | 1
19 | 19-00000 | Droseļvārsts IRIS-100 | gb. | 4
20 | 19-00000 | Droseļvārsts IRIS-125 | gb. | 1
21 | 19-00000 | Droseļvārsts IRIS-400 | gb. | 1
22 | 19-00000 | Droseļvārsts UTK/R-300x200 | gb. | 10
23 | 19-00000 | Trokšņu slāpētājs SILENCER-900-1200-1000 | gb. | 4
24 | 19-00000 | Ugunsdrošais vārsts FK-EU/300X200X375 | gb. | 10
25 | 19-00000 | Ugunsdrošais vārsts FKR-EU/DE/400/Z00 | gb. | 1
26 | 19-00000 | Ugunsdrošais vārsts FKRS-EU/100 | gb. | 4
27 | 19-00000 | Gaisa apstrādes iekārta Resolair 641091 komplektācijā ar svaigā gaisa apjomu kontrolē pēc CO2, CO2 sensors, izmešanas reste iekārtā, vadības skapis iznests telpā (15 m kabelis), Web-serveris, āra izpildījums vai analogs | gb. | 1
28 | 19-00000 | Rāmis h=500 mm | gb. | 1
29 | 19-00000 | Izolācija Lamella Mat Alu 50 mm apšūts ar skārdu | m | 67
30 | 19-00000 | Ugunsnoturīga izolācija UPS 4.0 50 mm | m | 4
31 | 19-00000 | Automātikas bloks un sensoru/izpildmehānismu apsaiste (iekļauts poz.1.27) | kpl. | 1
32 | 19-00000 | Automātikas bloka (telpā) apsaiste ar iekārtu ārā (iekļauts poz.1.27) | kpl. | 1
33 | 19-00000 | Gaisa vadu veidgabali | kpl. | 1
34 | 19-00000 | Šunta mezgli ar 3-ceļa vārstiem un piedziņu | kpl. | 1
35 | 19-00000 | Montāžas un palīgmateriāli, Vibrāciju mazinoši paliktņi un elastīgās starplikas, lūkas, stiprinājumi, marķēšanas, elektrokomutācijas, ugunsdrošības u.c.nepieciešamie materiāli | kpl. | 1
PN3 sistēmas 2.kārtas daļa
36 | 19-00000 | Gaisa vads SR-100 | m | 4,4
37 | 19-00000 | Gaisa vads SR-125 | m | 0.5
38 | 19-00000 | Gaisa vads SR-160 | m | 15,5
39 | 19-00000 | Gaisa vads SR-200 | m | 18,5
40 | 19-00000 | Gaisa vads SR-315 | m | 96.3
41 | 19-00000 | Gaisa vads LKR-250-100 | m | 31,1
42 | 19-00000 | Gaisa vads LKR-250-150 | m | 15,4
43 | 19-00000 | Pieplūdes gaisa difuzors BALANCE-S-160 | gb. | 6
44 | 19-00000 | Pārplūdes reste OLR-400-A | gb. | 3
45 | 19-00000 | Pārplūdes reste OLR-600-A | gb. | 1
46 | 19-00000 | Pārplūdes reste OLR-1000-A | gb. | 3
47 | 19-00000 | Nosūces gaisa difuzors BALANCE-E-100 | gb. | 3
48 | 19-00000 | Nosūces gaisa difuzors BALANCE-E-125 | gb. | 1
49 | 19-00000 | Nosūces gaisa difuzors BALANCE-E-200 | gb. | 3
50 | 19-00000 | Nosūces gaisa difuzors BRTO-1-200 | gb. | 1
51 | 19-00000 | Droseļvārsts ar izpildmehānismu HFB/H-160 | gb. | 4
52 | 19-00000 | Droseļvārsts ar izpildmehānismu HFB/H-200 | gb. | 4
53 | 19-00000 | Droseļvārsts VFC/100/ | gb. | 3
54 | 19-00000 | Droseļvārsts VFC/125/ | gb. | 1
55 | 19-00000 | Droseļvārsts VFC/200/ | gb. | 1
56 | 19-00000 | Ugunsdrošais vārsts FKRS-EU/315 | gb. | 2
57 | 19-00000 | Izolācija Lamella Mat Alu 20 mm | m2 | 87
58 | 19-00000 | Automātikas bloks PN3 un sensoru/izpildmehānismu apsaiste | kpl. | 1
59 | 19-00000 | Relatīvā mitruma/temperatūras sensors | gb. | 3
60 | 19-00000 | Gaisa vadu veidgabali | kpl. | 1
61 | 19-00000 | Montāžas un palīgmateriāli, Vibrāciju mazinoši paliktņi un elastīgās starplikas, lūkas, stiprinājumi, marķēšanas, elektrokomutācijas, ugunsdrošības u.c.nepieciešamie materiāli | kpl. | 1
[10 empty] | Tiešās izmaksas kopā, t. sk. darba devēja sociālais nodoklis (24,09%) | 0 | 0 | 0 | 0 | 0
Sastādīja
Pārbaudīja

## ŪK
Būves nosaukums: |  |  | SPECIALIZĒTIE DARBI- IEKŠĒJIE TĪKLI, SISTĒMAS
Objekta nosaukums: |  |  | ZEMA ENERĢIJAS PATĒRIŅA ĒKAS "ELEJAS SPORTA HALLES UN PELDBASEINA"
JAUNBŪVE JELGAVAS NOVADĀ
2.KĀRTA
Objekta adrese: |  |  | "MEŽA PROSPEKTS 5, ELEJAS PAGASTS, JELGAVAS NOVADS, LV-3017
Pasūtījuma Nr.
Tāme sastādīta 2018.gada tirgus cenās, pamatojoties uz AVK daļas rasējumiem. | [13 empty] | Tāmes tiešās izmaksas euro bez PVN | 0
Tāme sastādīta: 2018.gada cenās
Nr.p.k. | Kods | Būvdarbu nosaukums | Mērvienība | Daudzums | Vienības izmaksas | [5 empty] | Kopā uz visu apjomu
[5 empty] | Laika norma (c/h) | Darba samaksas likme (euro/h) | Darba alga (euro) | Būvizstrādājumi (euro) | Mehānismi (euro) | Kopā (euro) | Darbietilpība (c/h) | Darba alga (euro) | Būvizstrādājumi (euro) | Mehānismi (euro) | Summa (euro)
IEKŠĒJĀ AUKSTĀ ŪDENSAPGĀDE U1
1 | 14-00000 | Uponor kompozītcaurule OD 16×2.0, PN10 | m | 97
2 | 14-00000 | Uponor kompozītcaurule OD 25×2.5, PN10 | m | 26
3 | 14-00000 | Uponor kompozītcaurule OD 50×4.5, PN10 | m | 92
4 | 14-00000 | Uponor kompozītcaurules veidgabali | kpl. | 1
5 | 14-00000 | Izolācija Armacell TUBOLIT TL-18/9-DG-A | m | 77
6 | 14-00000 | Izolācija Armacell TUBOLIT TL-25/9-DG-A | m | 26
7 | 14-00000 | Izolācija Armacell TUBOLIT TL-54/9-DG-A | m | 92
8 | 14-00000 | Lodveida krāns, PN16 DN15 | gb. | 19
| 14-00000 | Lodveida krāns, PN16 DN40 | gb. | 14
9 | 14-00000 | Lodveida krāns, PN16 DN20 | gb. | 3
10 | 14-00000 | Pieslēgums pie 1.kārtā izbūvētā ūdensvada | vieta | 1
11 | 14-00000 | Laistīšanas krāns (neaizsalstošs) , PN10 komplektā ar šļūteni l=30m un savienojošiem veidgabaliem DN20 | kpl. | 2
12 | 14-00000 | Cauruļvadu skalošana un hidrauliskā pārbaude | m | 196
13 | 14-00000 | Montāžas un palīgmateriāli, stiprinājumi, ugunsdrošības mastika, lentas u.c.nepieciešamie materiāli | kpl. | 1
IEKŠĒJĀ KARSTĀ ŪDENSAPGĀDE T3, T4
14 | 14-00000 | Uponor kompozītcaurule OD 16×2.0, PN10 | m | 80
15 | 14-00000 | Uponor kompozītcaurule OD 40×4.0, PN10 | m | 22
16 | 14-00000 | Uponor kompozītcaurule OD 50×4.5, PN10 | m | 100
17 | 14-00000 | Uponor kompozītcaurules veidgabali | kpl. | 1
18 | 14-00000 | Izolācija Armacell TUBOLIT TL-18/20-DG-A | m | 64
19 | 14-00000 | Izolācija Armacell TUBOLIT TL-42/20-DG-A | m | 22
20 | 14-00000 | Izolācija Armacell TUBOLIT TL-54/20-DG-A | m | 100
21 | 14-00000 | Lodveida krāns, PN16 DN15 | gb. | 16
| 14-00000 | Lodveida krāns, PN16 DN40 | gb. | 17
22 | 14-00000 | Pieslēgums pie 1.kārtā izbūvētā ūdensvada | vieta | 2
23 | 14-00000 | Cauruļvadu skalošana un hidrauliskā pārbaude | m | 187
24 | 14-00000 | Montāžas un palīgmateriāli, stiprinājumi, ugunsdrošības mastika, lentas u.c.nepieciešamie materiāli | kpl. | 1
ŪDENS PATĒRIŅA MĒRĪTĀJA MEZGLS
25 | 14-00000 | Aukstā ūdens mērītājs Qnom=3,5m3/h, Qmax=7m3/h DN25 | gab. | 1
26 | 14-00000 | Karstā ūdens mērītājs Qnom=3,5m3/h, Qmax=7m3/h | gab. | 1
27 | 14-00000 | Karstā ūdens mērītājs Qnom=1,5m3/h DN15 | gab. | 1
28 | 14-00000 | Lodveida krāns, PN16 DN32 | gab. | 2
29 | 14-00000 | Lodveida krāns, PN16 DN40 | gb. | 4
30 | 14-00000 | Ķeta cinkotais redukcijas nipelis iekš./ārējā vītne, PN10 DN32/15 | gab. | 2
31 | 14-00000 | Ķeta cinkotais redukcijas nipelis iekš./ārējā vītne, PN10 DN40/25 | gab. | 4
32 | 14-00000 | Cinkotā tērauda caurule, PN10 DN15 | m | 0.5
33 | 14-00000 | Cinkotā tērauda caurule, PN10 DN16 | m | 0.5
34 | 14-00000 | Montāžas un palīgmateriāli, stiprinājumi, ugunsdrošības mastika, lentas u.c.nepieciešamie materiāli | kpl. | 1
UGUNSDZĒSĪBAS ŪDENSAPGĀDES SISTĒMA
35 | 14-00000 | Tērauda melnā elektrometināmā caurule Ø57x3.2 nogruntēta un nokrāsota DN50 | m | 237
36 | 14-00000 | Tērauda melnās elektrometināmās caurules veidgabali | kpl. | 1
37 | 14-00000 | Izolācija Armacell TUBOLIT TL-60/9-DG-A | m | 80
38 | 14-00000 | Ugunsdzēsības kaste virs apmetuma komplektā ar krānu DN25, šļūteni DN25 L=20m, ugunsdzēsības pogu, ugunsdzēsības stobra uzgaļa izplūdes diametrs 10mm | kpl. | 14
39 | 14-00000 | Aizbīdnis, PN10 DN50 | gb. | 8
40 | 14-00000 | Cauruļvadu skalošana un hidrauliskā pārbaude | m | 237
41 | 14-00000 | Montāžas un palīgmateriāli, stiprinājumi, ugunsdrošības mastika, lentas u.c.nepieciešamie materiāli | kpl. | 1
Pieslēgums pie sanitāri tehniskajām ierīcēm
| 14-00000 | Kanalizācijas pieslēgums pie klozetpoda, tai skaitā pieslēguma līkums (K) | kompl. | 1
| 14-00000 | Kanalizācijas pieslēgums pie izlietnes, tai skaitā sifons (RM) | kompl. | 1
| 14-00000 | Kanalizācijas pieslēgums invalīdu klozetpodam, tai skaitā pieslēguma līkums (IK) | kompl. | 3
| 14-00000 | Kanalizācijas pieslēgums pie invalīdu izlietnes, tai skaitā sifons (IRM) | kompl. | 3
| 14-00000 | Kanalizācijas pieslēgums pie dušas trapa, tai skaitā sifons (D) | kompl. | 12
| 14-00000 | Ūdensvada pieslēgums pie klozetpoda, tai skaitā noslēgarmatūra | kompl. | 1
| 14-00000 | Ūdensvada pieslēgums pie izlietnes, tai skaitā jaucējkrāns un 2 noslēgkrāni (RM) | kompl. | 1
| 14-00000 | Ūdensvada pieslēgums pie invalīdu klozetpoda, tai skaitā noslēgarmatūra | kompl. | 3
| 14-00000 | Ūdensvada pieslēgums pie invalīdu izlietnes, tai skaitā jaucējkrāns un 2 noslēgkrāni (IRM) | kompl. | 3
| 14-00000 | Ūdensvada pieslēgums pie dušas, tai skaitā jaucējkrāns (D) | kompl. | 12
SADZĪVES KANALIZĀCIJAS SISTĒMA
42 | 14-00000 | PP kanalizācijas caurule ar uzmavu De50 | m | 19
43 | 14-00000 | PP kanalizācijas caurule ar uzmavu De75 | m | 1
44 | 14-00000 | PP kanalizācijas caurule ar uzmavu De110 | m | 61
45 | 14-00000 | PVC kanalizācijas caurule ar uzmavu izbūvei gruntī De110 | m | 82
46 | 14-00000 | PVC kanalizācijas caurule ar uzmavu izbūvei gruntī De160 | m | 44
47 | 14-00000 | PP kanalizācijas caurules veidgabali De50 | kpl. | 1
48 | 14-00000 | PP kanalizācijas caurules veidgabaliDe75 | kpl. | 1
49 | 14-00000 | PP kanalizācijas caurules veidgabali De110 | kpl. | 1
50 | 14-00000 | PVC kanalizācijas caurules veidgabali De110 | kpl. | 1
51 | 14-00000 | PVC kanalizācijas caurules veidgabali De160 | kpl. | 1
52 | 14-00000 | Revīzija De110 | gb. | 3
53 | 14-00000 | Revīzijas lūka | kpl. | 3
54 | 14-00000 | Dušas kanāls ACO Shower Drain C, L=945mm | m | 11
55 | 14-00000 | Traps ar vertikālo izvadu DN50 | gb. | 6
56 | 14-00000 | Traps ar vertikālo izvadu DN75 | gb. | 1
57 | 14-00000 | Tīrīšanas lūka DN110 | gb. | 10
58 | 14-00000 | Ugunsdrošības lentas DN110 | gb. | 6
59 | 14-00000 | Kanalizācijas ventilācijas izvads Vilpe ar izolāciju komplektā ar blīvslēgu DN110 | gb. | 3
|  | Aizsargčaula De250 | m | 1.5
60 | 14-00000 | Cauruļvadu hidrauliskā pārbaude | m | 182
61 | 14-00000 | Montāžas un palīgmateriāli, stiprinājumi, ugunsdrošības mastika u.c.nepieciešamie materiāli | kpl. | 1
[10 empty] | Tiešās izmaksas kopā, t. sk. darba devēja sociālais nodoklis (24,09%) | 0 | 0 | 0 | 0 | 0
Sastādīja
Pārbaudīja

## SANT
Būves nosaukums: |  |  | SPECIALIZĒTIE DARBI- IEKŠĒJIE TĪKLI, SISTĒMAS
Objekta nosaukums: |  |  | ZEMA ENERĢIJAS PATĒRIŅA ĒKAS "ELEJAS SPORTA HALLES UN PELDBASEINA"
JAUNBŪVE JELGAVAS NOVADĀ
2.KĀRTA
Objekta adrese: |  |  | "MEŽA PROSPEKTS 5, ELEJAS PAGASTS, JELGAVAS NOVADS, LV-3017
Pasūtījuma Nr.
Tāme sastādīta 2018.gada tirgus cenās, pamatojoties uz AVK daļas rasējumiem. | [13 empty] | Tāmes tiešās izmaksas euro bez PVN | 0
Tāme sastādīta: 2018.gada cenās
Nr.p.k. | Kods | Būvdarbu nosaukums | Mērvienība | Daudzums | Vienības izmaksas | [5 empty] | Kopā uz visu apjomu
[5 empty] | Laika norma (c/h) | Darba samaksas likme (euro/h) | Darba alga (euro) | Būvizstrādājumi (euro) | Mehānismi (euro) | Kopā (euro) | Darbietilpība (c/h) | Darba alga (euro) | Būvizstrādājumi (euro) | Mehānismi (euro) | Summa (euro)
SANTEHNIKA UN APRĪKOJUMS
1 | 14-00000 | Tuletes pods WC Ideal Standard Tempo Universal Short projection komplektā ar skalojamo kasti 2.5/4.5 litri un cieto vāku vai ekvivalents | kpl. | 1
2 | 14-00000 | Pie sienas stiprināma roku mazgātne Ideal Standard Tempo 50x44x19 vai ekvivalents | kpl. | 1
3 | 14-00000 | Pie sienas stiprināma roku mazgātne Ideal Standard SanRemo cilvēkiem ar īpašām vajadzībām 65x55x17 vai ekvivalents | kpl. | 3
4 | 14-00000 | WC Ideal Standard Simplicity paaugstināts cilvēkiem ar īpašām vajadzībām komplektā ar skalojamo kasti un cieto vāku 45x36x70 vai ekvivalents | kpl. | 3
5 | 14-00000 | Spogulis Ideal Standard Connect ar pret aizsvīšanu 50x70x2.4 vai ekvivalents | gb. | 4
6 | 14-00000 | WC Papīra turētājs Ideal Standard IOM vai ekvivalents | gb. | 4
7 | 14-00000 | Pie sienas stiprināma WC birste Ideal Standard IOM vai ekvivalents | gb. | 4
8 | 14-00000 | Pie sienas stiprināms šķidro ziepju dozators Ideal Standard IOM vai ekvivalents | gb. | 4
9 | 14-00000 | Paceļams roku atbalsts Ideal Standard 65cm,balts cilvēkiem ar īpašām vajadzībām vai ekvivalents | gb. | 3
10 | 14-00000 | Keramiskās roku mazgātnes ūdens maisītājs Ideal Standard Ceraplan III vai ekvivalents | gb. | 1
11 | 14-00000 | Atbalsts rokturis dušas zonai Ideal Standard 90x40 ,balts cilvēkiem ar īpašām vajadzībām vai ekvivalents | gb. | 3
12 | 14-00000 | Roku mazgātnes ūdens maisītājs no sienas Ideal Standard Ceraplus a pagarinātu rokturi 180mm un izteci 200mm cilvēkiem ar īpašām vajadzībām vai ekvivalents | gb. | 4
13 | 14-00000 | Punkt veida dušas trapi ACO Easy Flow no nerūsējošā tērauda un noslēdzamu dekoratīvo noseg resti Hawaii vai ekvivalents | gb. | 4
14 | 14-00000 | ACO ShowerStep profils dušas starpsienu uzstādīšanai ar elektro pilētu virsmu 990x10cm vai ekvivalents | gb. | 3
15 | 14-00000 | ACO ShowerStep E 800 dušas traps ar dekoratīvo noseg resti MIX L=900mm vai ekvivalents | gb. | 11
16 | 14-00000 | Dušas starpsienas PXBN/900 briliants+satinato matēts stikls vai ekvivalents | gb. | 13
17 | 14-00000 | Dušas ūdens maisītājs ar dozatoru,virsapmetuma Ideal Standard Ceraplus vai ekvivalents | gb. | 12
18 | 14-00000 | Dušas ūdens maisītājs ar dozatoru,iebūvējams Ideal Standard Ceraplus,komplektā ar zemapmetuma daļu vai ekvivalents | gb. | 12
19 | 14-00000 | Papīra salvešu turētājs | gb. | 4
20 | 14-00000 | Invalīdu sēdeklis nolaižams | gb. | 3
21 | 14-00000 | Iebūvējams fēns | gb. | 5
22 | 14-00000 | Ideal Standard.Dušas galva ar stiprinājumu Ideal Standard Idealrain Soft 100mm | gb. | 12
23 | 14-00000 | Montāžas materiāli, stiprinājumi, palīgmateriāli u.c.nepieciešamie materiāli | kpl. | 1
[10 empty] | Tiešās izmaksas kopā, t. sk. darba devēja sociālais nodoklis (24,09%) | 0 | 0 | 0 | 0 | 0
Sastādīja
Pārbaudīja

## 3-ĀT
Būves nosaukums: |  |  | SPECIALIZĒTIE DARBI-ĀRĒJIE TĪKLI, SISTĒMAS
Objekta nosaukums: |  |  | ZEMA ENERĢIJAS PATĒRIŅA ĒKAS "ELEJAS SPORTA HALLES UN PELDBASEINA"
JAUNBŪVE JELGAVAS NOVADĀ
2.KĀRTA
Objekta adrese: |  |  | "MEŽA PROSPEKTS 5, ELEJAS PAGASTS, JELGAVAS NOVADS, LV-3017
Pasūtījuma Nr.
Par kopējo summu, euro |  |  | 0
Kopējā darbietilpība, c/st |  |  | 0
Tāme sastādīta: 2018.gada oktobrī
Nr.p.k. | Kods, tāmes Nr. | Būvdarbu veids vai konstruktīvā elementa nosaukums | Tāmes izmaksas (euro) | Tai skaitā |  |  | Darbietilpība (c/h)
|  |  |  | Darba alga (euro) | Būvizstrādājumi (euro) | Mehānismi (euro)
1 | 3-1 | APGAISMOJUMA UN ABONENTA ELEKTROAPĀDES TĪKLI | 0 | 0 | 0 | 0 | 0
2 | 3-2 | ŪDENSAPGĀDE Ū2 | 0 | 0 | 0 | 0 | 0
3 | 3-3 | SAIMNIECISKĀ KANALIZĀCIJA | 0 | 0 | 0 | 0 | 0
4 | 3-4 | LIETUS KANALIZĀCIJA | 0 | 0 | 0 | 0 | 0
|  | Kopā | 0 | 0 | 0 | 0 | 0
Virsizdevumi %
t.sk. darba aizsardzībai
Peļņa %
|  | PAVISAM KOPĀ | 0
Sastādīja
Pārbaudīja

## ELT
Būves nosaukums: |  |  | SPECIALIZĒTIE DARBI-ĀRĒJIE TĪKLI, SISTĒMAS
Objekta nosaukums: |  |  | ZEMA ENERĢIJAS PATĒRIŅA ĒKAS "ELEJAS SPORTA HALLES UN PELDBASEINA"
JAUNBŪVE JELGAVAS NOVADĀ
2.KĀRTA
Objekta adrese: |  |  | "MEŽA PROSPEKTS 5, ELEJAS PAGASTS, JELGAVAS NOVADS, LV-3017
Pasūtījuma Nr.
Tāme sastādīta 2018.gada tirgus cenās, pamatojoties uz ELT daļas rasējumiem. | [13 empty] | Tāmes tiešās izmaksas euro bez PVN | 0
Tāme sastādīta: 2018.gada cenās
Nr.p.k. | Kods | Būvdarbu nosaukums | Mērvienība | Daudzums | Vienības izmaksas | [5 empty] | Kopā uz visu apjomu
[5 empty] | Laika norma (c/h) | Darba samaksas likme (euro/h) | Darba alga (euro) | Būvizstrādājumi (euro) | Mehānismi (euro) | Kopā (euro) | Darbietilpība (c/h) | Darba alga (euro) | Būvizstrādājumi (euro) | Mehānismi (euro) | Summa (euro)
APGAISMOJUMA UN ABONENTA ELEKTROAPĀDES TĪKLI
1 | 22-00000 | Tranšejas rakšana un aizbēršana 0,8m dziļumā | m | 10
2 | 22-00000 | Tranšejas rakšana un aizbēršana 1,1m dziļumā | m | 10
3 | 22-00000 | 1kV kabelis ar Cu dzīslām 3x2,5mm2 NYY-J | m | 250
4 | 22-00000 | PE caurule 50mm, 750N | m | 10
5 | 22-00000 | PE caurule, lokana, 50mm, 450N | m | 10
6 | 22-00000 | Notekrenes apsildes kabelis DTCE-20, L=100m, ar stiprinājumiem un gala uzmavu | kpl. | 2
7 | 22-00000 | Notekrenes apsildes kabelis DTCE-20, L=60m, ar stiprinājumiem un gala uzmavu | kpl. | 1
8 | 22-00000 | Kabeļu izvads no ēkas - urbšana, caurule, hermetizēšana | kpl. | 5
9 | 18-00000 | Montāžas materiāli, stiprinājumi, palīgmateriāli u.c.nepieciešamie materiāli | kpl. | 1
[10 empty] | Tiešās izmaksas kopā, t. sk. darba devēja sociālais nodoklis (24,09%) | 0 | 0 | 0 | 0 | 0
Sastādīja
Pārbaudīja

## Ū
Būves nosaukums: |  |  | SPECIALIZĒTIE DARBI-ĀRĒJIE TĪKLI, SISTĒMAS
Objekta nosaukums: |  |  | ZEMA ENERĢIJAS PATĒRIŅA ĒKAS "ELEJAS SPORTA HALLES UN PELDBASEINA"
JAUNBŪVE JELGAVAS NOVADĀ
2.KĀRTA
Objekta adrese: |  |  | "MEŽA PROSPEKTS 5, ELEJAS PAGASTS, JELGAVAS NOVADS, LV-3017
Pasūtījuma Nr.
Tāme sastādīta 2018.gada tirgus cenās, pamatojoties uz UKT daļas rasējumiem. | [13 empty] | Tāmes tiešās izmaksas euro bez PVN | 0
Tāme sastādīta: 2018.gada cenās
Nr.p.k. | Kods | Būvdarbu nosaukums | Mērvienība | Daudzums | Vienības izmaksas | [5 empty] | Kopā uz visu apjomu
[5 empty] | Laika norma (c/h) | Darba samaksas likme (euro/h) | Darba alga (euro) | Būvizstrādājumi (euro) | Mehānismi (euro) | Kopā (euro) | Darbietilpība (c/h) | Darba alga (euro) | Būvizstrādājumi (euro) | Mehānismi (euro) | Summa (euro)
ŪDENSAPGĀDE Ū1 UN Ū2
1.1 | 27-00000 | Savienojums ar universālo adopteri, U2 izvadi no ēkas, De63 | kpl. | 2
1.2 |  | Ūdensvada dezinfekcija un hidrauliskā pārbaude | m | 141.1
GRUNTS DARBI PROJEKTĒJAMO Ū1 UN Ū2 TĪKLU ZONĀ
2.1 | 27-00000 | Tranšeju un būvbedru rakšana, tai skaitā izraktās grunts utilizācija | m3 | 1.5
2.3 | 27-00000 | Tranšeju un būvbedru aizbēršana, tai skaitā grunts noblīvēšana pa slāņiem un ar to saistītie darbi (grunts nedrīkst saturēt būvgružus, akmeņus un citus elementus, granulometriskais sastāvs pieļauj blīvējuma pakāpi >95) | m3 | 0.3
2.4 | 27-00000 | Tranšeju un būvbedru rakšanas laikā izraktās grunts utilizācija | m3 | 1.5
2.4 | 27-00000 | Smilts pamatnes ierīkošanai zem cauruļvadiem, skatakām | m3 | 0.5
2.5 | 27-00000 | Smilts apbēruma veidošana ap cauruļvadiem, skatakām | m3 | 0.7
2.6 | 27-00000 | Vairogi tranšeju sienu nostiprināšanai | m | 4
2.7 | 27-00000 | Gruntsūdens līmeņa pazemināšana ar adatfiltriem rakšanas zonā | m | 4
2.8 | 27-00000 | Esošā ūdensvada d63 demontāža, tai skaitā saistītie veidgabali un savienojumi. | m | 90
2.9 | 27-00000 | Seguma demontāža | m2 | 7.2
2.10 | 27-00000 | Montāžas materiāli, stiprinājumi, palīgmateriāli u.c.nepieciešamie materiāli | kpl. | 1
[10 empty] | Tiešās izmaksas kopā, t. sk. darba devēja sociālais nodoklis (24,09%) | 0 | 0 | 0 | 0 | 0
Sastādīja
Pārbaudīja

## K
Būves nosaukums: |  |  | SPECIALIZĒTIE DARBI-ĀRĒJIE TĪKLI, SISTĒMAS
Objekta nosaukums: |  |  | ZEMA ENERĢIJAS PATĒRIŅA ĒKAS "ELEJAS SPORTA HALLES UN PELDBASEINA"
JAUNBŪVE JELGAVAS NOVADĀ
2.KĀRTA
Objekta adrese: |  |  | "MEŽA PROSPEKTS 5, ELEJAS PAGASTS, JELGAVAS NOVADS, LV-3017
Pasūtījuma Nr.
Tāme sastādīta 2018.gada tirgus cenās, pamatojoties uz UKT daļas rasējumiem. | [13 empty] | Tāmes tiešās izmaksas euro bez PVN | 0
Tāme sastādīta: 2018.gada cenās
Nr.p.k. | Kods | Būvdarbu nosaukums | Mērvienība | Daudzums | Vienības izmaksas | [5 empty] | Kopā uz visu apjomu
[5 empty] | Laika norma (c/h) | Darba samaksas likme (euro/h) | Darba alga (euro) | Būvizstrādājumi (euro) | Mehānismi (euro) | Kopā (euro) | Darbietilpība (c/h) | Darba alga (euro) | Būvizstrādājumi (euro) | Mehānismi (euro) | Summa (euro)
SAIMNIECISKĀ KANALIZĀCIJA K1
1.1 | 27-00000 | PP kanalizācijas caurule De110 SN8 | m | 5
1.2 | 27-00000 | Saslēguma mezgls ar izvadu no ēkas | kpl. | 1
1.3 | 27-00000 | Saslēguma mezgls ar esošo atzaru pie akas | kpl. | 1
1.4 | 27-00000 | Cauruļu TV inspekcija un tīklu skalošana | m | 4.5
1.5 | 27-00000 | Betona balsti, pamatnes | gb. | 1
GRUNTS DARBI PROJEKTĒJAMO K1 TĪKLU ZONĀ
2.1 | 27-00000 | Trases uzmērīšanas darbi atklātā tranšejā, izpilddokumentācijas sagatavošana | kpl. | 1
2.2 | 27-00000 | Tranšeju un būvbedru rakšana, tai skaitā izraktās grunts utilizācija | m3 | 15.4
2.3 | 27-00000 | Tranšeju un būvbedru aizbēršana, tai skaitā grunts noblīvēšana pa slāņiem un ar to saistītie darbi (grunts nedrīkst saturēt būvgružus, akmeņus un citus elementus, granulometriskais sastāvs pieļauj blīvējuma pakāpi >95) | m3 | 12.4
2.4 | 27-00000 | Smilts pamatnes ierīkošanai zem cauruļvadiem, skatakām | m3 | 1.3
2.5 | 27-00000 | Smilts apbēruma veidošana ap cauruļvadiem, skatakām | m3 | 1.7
2.6 | 27-00000 | Seguma demontāža | m2 | 21.8
2.7 | 27-00000 | Noslēgtpas demontāža | kpl. | 1
2.8 | 27-00000 | Vairogi tranšeju sienu nostiprināšanai | kpl. | 1
2.9 | 27-00000 | Gruntsūdens līmeņa pazemināšana ar adatfiltriem rakšanas zonā | m | 4.5
2.10 | 27-00000 | Montāžas materiāli, stiprinājumi, palīgmateriāli u.c.nepieciešamie materiāli | kpl. | 1
[10 empty] | Tiešās izmaksas kopā, t. sk. darba devēja sociālais nodoklis (24,09%) | 0 | 0 | 0 | 0 | 0
Sastādīja
Pārbaudīja

## LK
Būves nosaukums: |  |  | SPECIALIZĒTIE DARBI-ĀRĒJIE TĪKLI, SISTĒMAS
Objekta nosaukums: |  |  | ZEMA ENERĢIJAS PATĒRIŅA ĒKAS "ELEJAS SPORTA HALLES UN PELDBASEINA"
JAUNBŪVE JELGAVAS NOVADĀ
2.KĀRTA
Objekta adrese: |  |  | "MEŽA PROSPEKTS 5, ELEJAS PAGASTS, JELGAVAS NOVADS, LV-3017
Pasūtījuma Nr.
Tāme sastādīta 2018.gada tirgus cenās, pamatojoties uz UKT daļas rasējumiem. | [13 empty] | Tāmes tiešās izmaksas euro bez PVN | 0
Tāme sastādīta: 2018.gada cenās
Nr.p.k. | Kods | Būvdarbu nosaukums | Mērvienība | Daudzums | Vienības izmaksas | [5 empty] | Kopā uz visu apjomu
[5 empty] | Laika norma (c/h) | Darba samaksas likme (euro/h) | Darba alga (euro) | Būvizstrādājumi (euro) | Mehānismi (euro) | Kopā (euro) | Darbietilpība (c/h) | Darba alga (euro) | Būvizstrādājumi (euro) | Mehānismi (euro) | Summa (euro)
LIETUS KANALIZĀCIJA K2
1 | 27-00000 | PP lietus kanalizācijas caurule De110 | m | 3.3
2 | 27-00000 | Saslēguma mezgls ar esošo polimērbetona kanālu, tai skaitā savienojumi | kpl. | 1
3 | 27-00000 | Saslēguma mezgls ar esošo cauruļvadu, tai skaitā savienojumi | kpl. | 1
4 | 27-00000 | Polimērbetona kanāls V300 (h=44,5cm) ar Drainlock, ar integrētu malu aizsardzību, ar ACO dro''sibas rievu, savienojumiem. Slodzes klase A15, izbūvēt reljefa kritumā | m | 11
5 | 27-00000 | Polimērbetona kanāls V300 (h=47,0cm) ar Drainlock, ar integrētu malu aizsardzību, ar ACO drošības rievu, savienojumiem. Slodzes klase A15, izbūvēt reljefa kritumā | m | 20
6 | 27-00000 | Polimērbetona kanāls V300 (h=49,5cm) ar Drainlock, ar integrētu malu aizsardzību, ar ACO drošības rievu, savienojumiem. Slodzes klase A15, izbūvēt reljefa kritumā | m | 16
7 | 27-00000 | Smilšu ķērājs V300 Drainlock, no polimēra, ar integrētu malas aizsardību, ar duļķu uztvērēju, ar izgriežamu pieslēguma šablonu līdz montāžas augstumam 20, ar integrētu gredzenveida labirintblīvējumu DN150, diametra pāeju h=precizēt pēc projekta, L=0,5m | kpl. | 3
8 | 27-00000 | Cauruļu TV inspekcija un tīklu skalošana | m | 3
9 | 27-00000 | Betona balsti, pamatnes | gb. | 3
GRUNTS DARBI PROJEKTĒJAMO K1 TĪKLU ZONĀ
10 | 27-00000 | Trases uzmērīšanas darbi atklātā tranšejā, izpilddokumentācijas sagatavošana | kpl. | 1
11 | 27-00000 | Tranšeju un būvbedru rakšana, tai skaitā izraktās grunts utilizācija | m3 | 5.7
12 | 27-00000 | Tranšeju un būvbedru aizbēršana, tai skaitā grunts noblīvēšana pa slāņiem un ar to saistītie darbi (grunts nedrīkst saturēt būvgružus, akmeņus un citus elementus, granulometriskais sastāvs pieļauj blīvējuma pakāpi >95) | m3 | 4.4
13 | 27-00000 | Smilts pamatnes ierīkošanai zem cauruļvadiem, skatakām | m3 | 0.6
14 | 27-00000 | Smilts apbēruma veidošana ap cauruļvadiem, skatakām | m3 | 0.8
15 | 27-00000 | Vairogi tranšeju sienu nostiprināšanai | kpl. | 1
16 | 27-00000 | Gruntsūdens līmeņa pazemināšana ar adatfiltriem rakšanas zonā | m | 50
17 | 27-00000 | Skataku, cauruļvadu un caurteku demontāža, utilizācija un ar to saistītie darbi | kpl. | 16
18 | 27-00000 | Montāžas materiāli, stiprinājumi, palīgmateriāli u.c.nepieciešamie materiāli | kpl. | 1
[10 empty] | Tiešās izmaksas kopā, t. sk. darba devēja sociālais nodoklis (24,09%) | 0 | 0 | 0 | 0 | 0
Sastādīja
Pārbaudīja

## 4-MĒB
Būves nosaukums: |  |  | TEHNOLOĢISKĀS IEKĀRTAS, APRĪKOJUMS, MĒBELES
Objekta nosaukums: |  |  | ZEMA ENERĢIJAS PATĒRIŅA ĒKAS "ELEJAS SPORTA HALLES UN PELDBASEINA"
JAUNBŪVE JELGAVAS NOVADĀ
2.KĀRTA
Objekta adrese: |  |  | "MEŽA PROSPEKTS 5, ELEJAS PAGASTS, JELGAVAS NOVADS, LV-3017
Pasūtījuma Nr.
Par kopējo summu, euro |  |  | 0
Kopējā darbietilpība, c/st |  |  | 0
Tāme sastādīta: 2018.gada oktobrī
Nr.p.k. | Kods, tāmes Nr. | Būvdarbu veids vai konstruktīvā elementa nosaukums | Tāmes izmaksas (euro) | Tai skaitā |  |  | Darbietilpība (c/h)
|  |  |  | Darba alga (euro) | Būvizstrādājumi (euro) | Mehānismi (euro)
1 | 4-1 | SPORTA ZĀLES APRĪKOJUMS | 0 | 0 | 0 | 0 | 0
2 | 4-2 | MĒBELES | 0 | 0 | 0 | 0 | 0
3 | 4-3 | APRĪKOJUMS | 0 | 0 | 0 | 0 | 0
|  | Kopā | 0 | 0 | 0 | 0 | 0
Virsizdevumi %
t.sk. darba aizsardzībai
Peļņa %
|  | PAVISAM KOPĀ | 0
Sastādīja
Pārbaudīja

## APR
Būves nosaukums: |  |  | TEHNOLOĢISKĀS IEKĀRTAS, APRĪKOJUMS, MĒBELES
Objekta nosaukums: |  |  | ZEMA ENERĢIJAS PATĒRIŅA ĒKAS "ELEJAS SPORTA HALLES UN PELDBASEINA"
JAUNBŪVE JELGAVAS NOVADĀ
2.KĀRTA
Objekta adrese: |  |  | "MEŽA PROSPEKTS 5, ELEJAS PAGASTS, JELGAVAS NOVADS, LV-3017
Pasūtījuma Nr.
Tāme sastādīta 2018.gada tirgus cenās, pamatojoties uz AR daļas rasējumiem. | [13 empty] | Tāmes tiešās izmaksas euro bez PVN | 0
Tāme sastādīta: 2018.gada cenās
Nr.p.k. | Kods | Būvdarbu nosaukums | Mērvienība | Daudzums | Vienības izmaksas | [5 empty] | Kopā uz visu apjomu
[5 empty] | Laika norma (c/h) | Darba samaksas likme (euro/h) | Darba alga (euro) | Būvizstrādājumi (euro) | Mehānismi (euro) | Kopā (euro) | Darbietilpība (c/h) | Darba alga (euro) | Būvizstrādājumi (euro) | Mehānismi (euro) | Summa (euro)
SPORTA ZĀLES APRĪKOJUMS
1 |  | Pārvietojamās basketbola konstrukcijas SPORT SYSTEM/Itālija HYDROPLAY OFFICIAL (saskaņā ar specifikāciju, vai ekvivalents) | gb. | 2
2 |  | Galvenais tablo BODET/Francija BT6025 ALPHA vai ekvilavents | gb. | 1
3 |  | Dublējošais tablo BODET/Francija BT6015 ALPHA vai ekvilavents | gb. | 1
4 |  | 14/24 sec uzbrukuma laika rādītāji BODET/Francija BT6006 ALPHA vai ekvilavents | gb. | 2
5 |  | Volejbola tīkla balsti ar tīklu SPORT GRUPA/Polija Art. Nr. 855-100, pamatnes sagatavošana vai ekvilavents | gb. | 2
6 |  | Volejbola balstu kapsulas SPORT GRUPA/Polija | gb. | 2
7 |  | Volejbola tiesneša platforma SPORT GRUPA/Polija | gb. | 1
8 |  | Telpu futbola/futzāla vārti SPORT SYSTEM/Itālija Art.Nr. S04606 | gb. | 2
9 |  | Zviedru siena (9 gab.) | kpl. | 1
10 |  | Tāllēkšanas bedres pārsegs POLANIK/Polija Art.Nr. MP-001 6x3m | gb. | 1
11 |  | Atspēriena dēlītis tāllēkšanai POLANIK/Polija Art.Nr. S14-250 | gb. | 1
12 |  | Skatītāju sēdvietas tribīnēs DAPLAST/Spānija 120 gab. | kpl. | 1
13 |  | Skatītāju tribīnes, metāla konstrukcijas karkass 36m divās rindās | kpl. | 1
14 |  | Spēlētāju soli 30 vietas Krēsli ar atzveltni, 6 x 5 vietas, Amigo | kpl. | 1
15 |  | Tiesnešu galds ar krēsliem Sportsystem/Itālija Art. Nr. S04262 | kpl. | 1
16 |  | Sadalošais tīkls sporta zālei ar stiprinājumiem Garums 24m. POKORNY/ČEHIJA | gb. | 1
17 |  | Treniņu grozs, 4 gab.SPORT GRUPA/Polija Art. Nr. 369 | kpl. | 1
18 |  | Visu aprīkojuma montāža, apmācība | kpl. | 1
[10 empty] | Tiešās izmaksas kopā, t. sk. darba devēja sociālais nodoklis (24,09%) | 0 | 0 | 0 | 0 | 0
Sastādīja
Pārbaudīja

## MĒB
Būves nosaukums: |  |  | TEHNOLOĢISKĀS IEKĀRTAS, APRĪKOJUMS, MĒBELES
Objekta nosaukums: |  |  | ZEMA ENERĢIJAS PATĒRIŅA ĒKAS "ELEJAS SPORTA HALLES UN PELDBASEINA"
JAUNBŪVE JELGAVAS NOVADĀ
2.KĀRTA
Objekta adrese: |  |  | "MEŽA PROSPEKTS 5, ELEJAS PAGASTS, JELGAVAS NOVADS, LV-3017
Pasūtījuma Nr.
Tāme sastādīta 2018.gada tirgus cenās, pamatojoties uz AR daļas rasējumiem. | [13 empty] | Tāmes tiešās izmaksas euro bez PVN | 0
Tāme sastādīta: 2018.gada cenās
Nr.p.k. | Kods | Būvdarbu nosaukums | Mērvienība | Daudzums | Vienības izmaksas | [5 empty] | Kopā uz visu apjomu
[5 empty] | Laika norma (c/h) | Darba samaksas likme (euro/h) | Darba alga (euro) | Būvizstrādājumi (euro) | Mehānismi (euro) | Kopā (euro) | Darbietilpība (c/h) | Darba alga (euro) | Būvizstrādājumi (euro) | Mehānismi (euro) | Summa (euro)
MĒBELES
1 | M-1 | Metāla skapīši garderobēs un ģērbtuvēs ar solu, 1., 2. stāvā. H=2290 W=900 D=502 | gb. | 75
2 | M-3 | Universālā iebūvējamā lete virtuvei, birojam, DV. 4m2 | gb. | 1
3 | M-16 | Iebūvējama, atdalošā saplākšņa starpsiena, ar durvīm. 20000x3540mm. Skatīt rasējumus un specifikāciju ARD daļā | gb. | 1
4 |  | Visu mēbeļu montāža | kpl. | 1
[10 empty] | Tiešās izmaksas kopā, t. sk. darba devēja sociālais nodoklis (24,09%) | 0 | 0 | 0 | 0 | 0
Sastādīja
Pārbaudīja

## APR A
Būves nosaukums: |  |  | TEHNOLOĢISKĀS IEKĀRTAS, APRĪKOJUMS, MĒBELES
Objekta nosaukums: |  |  | ZEMA ENERĢIJAS PATĒRIŅA ĒKAS "ELEJAS SPORTA HALLES UN PELDBASEINA"
JAUNBŪVE JELGAVAS NOVADĀ
2.KĀRTA
Objekta adrese: |  |  | "MEŽA PROSPEKTS 5, ELEJAS PAGASTS, JELGAVAS NOVADS, LV-3017
Pasūtījuma Nr.
Tāme sastādīta 2018.gada tirgus cenās, pamatojoties uz AR daļas rasējumiem. | [13 empty] | Tāmes tiešās izmaksas euro bez PVN | 0
Tāme sastādīta: 2018.gada cenās
Nr.p.k. | Kods | Būvdarbu nosaukums | Mērvienība | Daudzums | Vienības izmaksas | [5 empty] | Kopā uz visu apjomu
[5 empty] | Laika norma (c/h) | Darba samaksas likme (euro/h) | Darba alga (euro) | Būvizstrādājumi (euro) | Mehānismi (euro) | Kopā (euro) | Darbietilpība (c/h) | Darba alga (euro) | Būvizstrādājumi (euro) | Mehānismi (euro) | Summa (euro)
TELPU APRĪKOJUMS
1 |  | Aktīvās skandas VEXUS AUDIO PSS 302 | kpl. | 2
2 |  | Aprīkojuma uzstādīšana | kpl. | 1
3 |  | Ugunsdzēsības pulveru aparāti PA-6 ABC ar dzēstspēju 43/233BC | gb | 8
4 |  | Ugunsdzēšamā aparāta Sienas piekare, skavojums. Paredzētas ugunsdzēsības aparātu izvietošanai telpās pie sienas vai speciāla ugunsdzēsības aparātu statīva. Piekare tiek piestiprināta pie sienas ar divām M6 skrūvēm. Standarta piekare atbilst PA4-PA12, UPA6-UPA9 aparātiem. | gb | 8
[10 empty] | Tiešās izmaksas kopā, t. sk. darba devēja sociālais nodoklis (24,09%) | 0 | 0 | 0 | 0 | 0
Sastādīja
Pārbaudīja

## 5-TER
Būves nosaukums: |  |  | TERITORIJAS LABIEKĀRTOŠANA
Objekta nosaukums: |  |  | ZEMA ENERĢIJAS PATĒRIŅA ĒKAS "ELEJAS SPORTA HALLES UN PELDBASEINA"
JAUNBŪVE JELGAVAS NOVADĀ
2.KĀRTA
Objekta adrese: |  |  | "MEŽA PROSPEKTS 5, ELEJAS PAGASTS, JELGAVAS NOVADS, LV-3017
Pasūtījuma Nr.
Par kopējo summu, euro |  |  | 0
Kopējā darbietilpība, c/st |  |  | 0
Tāme sastādīta: 2018.gada cenās
Nr.p.k. | Kods, tāmes Nr. | Būvdarbu veids vai konstruktīvā elementa nosaukums | Tāmes izmaksas (euro) | Tai skaitā |  |  | Darbietilpība (c/h)
|  |  |  | Darba alga (euro) | Būvizstrādājumi (euro) | Mehānismi (euro)
1 | 5-1 | TERITORIJAS LABIEKĀRTOŠANA | 0 | 0 | 0 | 0 | 0
|  | Kopā | 0 | 0 | 0 | 0 | 0
Virsizdevumi %
t.sk. darba aizsardzībai
Peļņa %
|  | PAVISAM KOPĀ | 0
Sastādīja
Pārbaudīja

## TER
Būves nosaukums: |  |  | TERITORIJAS LABIEKĀRTOŠANA
Objekta nosaukums: |  |  | ZEMA ENERĢIJAS PATĒRIŅA ĒKAS "ELEJAS SPORTA HALLES UN PELDBASEINA"
JAUNBŪVE JELGAVAS NOVADĀ
2.KĀRTA
Objekta adrese: |  |  | "MEŽA PROSPEKTS 5, ELEJAS PAGASTS, JELGAVAS NOVADS, LV-3017
Pasūtījuma Nr.
Tāme sastādīta 2018.gada tirgus cenās, pamatojoties uz TS daļas rasējumiem. | [13 empty] | Tāmes tiešās izmaksas euro bez PVN | 0
Tāme sastādīta: 2018.gada cenās
Nr.p.k. | Kods | Būvdarbu nosaukums | Mērvienība | Daudzums | Vienības izmaksas | [5 empty] | Kopā uz visu apjomu
[5 empty] | Laika norma (c/h) | Darba samaksas likme (euro/h) | Darba alga (euro) | Būvizstrādājumi (euro) | Mehānismi (euro) | Kopā (euro) | Darbietilpība (c/h) | Darba alga (euro) | Būvizstrādājumi (euro) | Mehānismi (euro) | Summa (euro)
ZEMES DARBI
1 | 31-00000 | Noņemamā grunts | m3 | 67
2 | 31-00000 | Izvedamā grunts | m3 | 67
TERITORIJAS SEGUMU IZBŪVE
Ietves
3 | 31-00000 | Salizturīgais slānis 300mm, drenējoša smilts (kf>1m/dnn) uz līdz 45MPa sablīvētas un profilētas esošās grunts | m3 | 24
4 | 31-00000 | Polipropilēna režģis 30/30 | m2 | 80
5 | 31-00000 | Minerālmateriālu maisījuma 0/45 slānis NIII 150mm | m3 | 12
6 | 31-00000 | Izsijas (fr.2/8mm) 30mm | m3 | 2.4
7 | 31-00000 | Mozaīka 80/N10 betona bruģakmens izbūve, h=6cm | m² | 80
8 | 31-00000 | Ietvju apmale (1000x200x80) | m | 55
[10 empty] | Tiešās izmaksas kopā, t. sk. darba devēja sociālais nodoklis (24,09%) | 0 | 0 | 0 | 0 | 0
Sastādīja
Pārbaudīja

## 6-BO
Būves nosaukums: |  |  | BŪVLAUKUMA ORGANIZĀCIJA
Objekta nosaukums: |  |  | ZEMA ENERĢIJAS PATĒRIŅA ĒKAS "ELEJAS SPORTA HALLES UN PELDBASEINA"
JAUNBŪVES BŪVPROJEKTA IZSTRĀDE UN AUTORUZRAUDZĪBA JELGAVAS NOVADĀ
2.KĀRTA
Objekta adrese: |  |  | "MEŽA PROSPEKTS 5, ELEJAS PAGASTS, JELGAVAS NOVADS, LV-3017
Pasūtījuma Nr.
Par kopējo summu, euro |  |  | 0
Kopējā darbietilpība, c/st |  |  | 0
Tāme sastādīta: 2018.gada oktobrī
Nr.p.k. | Kods, tāmes Nr. | Būvdarbu veids vai konstruktīvā elementa nosaukums | Tāmes izmaksas (euro) | Tai skaitā |  |  | Darbietilpība (c/h)
|  |  |  | Darba alga (euro) | Būvizstrādājumi (euro) | Mehānismi (euro)
1 | 6-1 | BŪVLAUKUMA ORGANIZĀCIJA
|  | Kopā | 0 | 0 | 0 | 0 | 0
|  | Virsizdevumi 10% | 0
t.sk. darba aizsardzībai
|  | Peļņa 5% | 0
|  | PAVISAM KOPĀ | 0
|  | Sastādīja |  |  | S.Veidemane
Sertifkāta Nr. 20-2969

## BO
Būves nosaukums: |  |  | BŪVLAUKUMA ORGANIZĀCIJA
Objekta nosaukums: |  |  | ZEMA ENERĢIJAS PATĒRIŅA ĒKAS "ELEJAS SPORTA HALLES UN PELDBASEINA"
JAUNBŪVES BŪVPROJEKTA IZSTRĀDE UN AUTORUZRAUDZĪBA JELGAVAS NOVADĀ
2.KĀRTA
Objekta adrese: |  |  | "MEŽA PROSPEKTS 5, ELEJAS PAGASTS, JELGAVAS NOVADS, LV-3017
Pasūtījuma Nr.
Tāme sastādīta 2018.gada tirgus cenās, pamatojoties uz BO daļas rasējumiem. | [13 empty] | Tāmes tiešās izmaksas euro bez PVN | 0
Tāme sastādīta: 2018.gada cenās
Nr.p.k. | Kods | Būvdarbu nosaukums | Mērvienība | Daudzums | Vienības izmaksas | [5 empty] | Kopā uz visu apjomu
[5 empty] | Laika norma (c/h) | Darba samaksas likme (euro/h) | Darba alga (euro) | Būvizstrādājumi (euro) | Mehānismi (euro) | Kopā (euro) | Darbietilpība (c/h) | Darba alga (euro) | Būvizstrādājumi (euro) | Mehānismi (euro) | Summa (euro)
1 | 03-00000 | Žogs BEKART vai analogs | m | 350
2 | 03-00000 | Vārti BEKART vai analogs | kpl. | 1
3 | 03-00000 | Būvlaukuma darbinieku un darbu vadītāja telpu uzstādīšana un aizvešana (6gb.) | mēn. | 12
4 | 03-00000 | Apsardzes telpas uzstādīšana un aizvešana | mēn. | 12
5 | 03-00000 | Objekta apsardze | mēn. | 12
6 | 03-00000 | Mazgabarīt inventāra un materiālu noliktava | mēn. | 12
7 | 03-00000 | Pārvietojamās tualetes uzstādīšana, apkalpošana un aizvešana (2 gb.) | mēn. | 12
8 | 03-00000 | Būvtāfeles izgatavošana un uzstādīšana | kpl. | 1
9 | 03-00000 | Ugunsdzēsības stends | gb. | 1
10 | 03-00000 | Darba organizācijas un izpildes nodrošināšanas pārējie darbi un izmaksas (t.sk.būvlaukuma uzturēšanas izmaksas) | mēn. | 12
[10 empty] | Tiešās izmaksas kopā, t. sk. darba devēja sociālais nodoklis (23,59%) | 0 | 0 | 0 | 0 | 0
|  | Sastādīja |  |  | S.Veidemane
Sertifkāta Nr. 20-2969