## koptame
Būvniecības koptāme
Būves nosaukums |  | Vilces sākumskola
Būves adrese |  | Vilce, Vilces pagasts, Jelgavas novads
Pasūtījuma Nr. |  | 002/16
Tāme sastādīta 20…..gada ……….
Nr.p/k | Objekta nosaukums | Objekta izmaksas Eur
1 | Vilces sākumskolas atjaunošana | 0
| Kopā | 0
| PVN 21% | 0
| Pavisam būvniecības izmaksas | 0
Sastādīja

## Kopsavilkums
Kopsavilkuma aprēķini pa darbu vai konstruktīvo elementu veidiem
|  | Būves nosaukums | Vilces sākumskola
|  | Objekta nosaukums | Vilces sākumskolas atjaunošana
|  | Objekta adrese | Vilce, Vilces pagasts, Jelgavas novads
|  | Pasūtījuma Nr. | 002/16
|  | Par kopējo summu | 0 | EUR
|  | Kopēja darbietilpība, c/h | 0
Tāme sastādīta 20…...gada …………
| Kods | Darba veida vai konstruktīva | Tames |  | Tai skaitā |  | Darba
Nr.p/k | Tāmes Nr. | elementa nosaukums | izmaksas Eur | darba alga Eur | materiāli Eur | mehān. Eur | ietilpība c/h
1 | Lokāla tāme Nr.1 | Fasādes vienkāršotā atjaunošana | 0 | 0 | 0 | 0 | 0
2 | Lokāla tāme Nr.2 | Ēkas vienkāršotā atjaunošana | 0 | 0 | 0 | 0 | 0
3 | Lokāla tāme Nr.3 | Elektroapāde. Iekšējie tīkli | 0 | 0 | 0 | 0 | 0
4 | Lokāla tāme Nr.4 | Ūdensapgāde un kanalizācija | 0 | 0 | 0 | 0 | 0
5 | Lokāla tāme Nr.5 | Vēdināšana | 0 | 0 | 0 | 0 | 0
6 | Lokāla tāme Nr.6 | Apsardzes signalizācija | 0 | 0 | 0 | 0 | 0
7 | Lokāla tāme Nr.7 | Ugunsdzēsības signalizācija | 0 | 0 | 0 | 0 | 0
8 | Lokāla tāme Nr.8 | Videonovērošana | 0 | 0 | 0 | 0 | 0
9 | Lokāla tāme Nr.9 | Inženiertīklu demontāža | 0 | 0 | 0 | 0 | 0
10 | Lokāla tāme Nr.10 | Grīdu apsilde | 0 | 0 | 0 | 0 | 0
11 | Lokāla tāme Nr.11 | Boileru siltumapgāde | 0 | 0 | 0 | 0 | 0
12 | Lokāla tāme Nr.12 | Kaloriferu siltumapgāde | 0 | 0 | 0 | 0 | 0
13 | Lokāla tāme Nr.13 | Apkure | 0 | 0 | 0 | 0 | 0
14 | Lokāla tāme Nr.14 | Siltummezgls | 0 | 0 | 0 | 0 | 0
15 | Lokāla tāme Nr.15 | Labiekārtošana
16 | Lokāla tāme Nr.16 | Lietus kanalizācija, ūdensvads- ārējie tīkli
17 | Lokāla tāme Nr.17 | Elektroapgaismojums- ārējie tīkli
Kopā |  |  | 0 | 0 |  |  | 0
Virsizdevumi |  | %
t.sk.darba aizsardzība %
Darba dēvēja sociālais nodoklis 23,59% |  |  | 0
Peļņa |  | %
Kopā
Sastādīja:

## 1_fasade
Lokālā tāme Nr.1
Fasādes vienkāršotā atjaunošana
|  | Būves nosaukums | Vilces sākumskola
|  | Objekta nosaukums | Vilces sākumskolas fasādes vienkāršotā atjaunošana
|  | Objekta adrese | Vilce, Vilces pagasts, Jelgavas novads
|  | Pasūtījuma Nr. | 002/16
Tāme sastādīta 2016.gada tirgus cenās, pamatojoties uz AR daļu
|  | Tāme sastādīta 20…...gada …………….. | [7 empty] | Tāmes izmakasas bez PVN | 0 | EUR
[5 empty] | Vienības izmaksas | [5 empty] | Kopā uz visu apjomu
nr. p/k | kods | Darba nosaukums | Mērv. | Daudz. | laika norma c/h | darba samaksas likme EUR/h | darba alga EUR | mater. EUR | meh. EUR | Kopā | darba ietilpība c/h | darba alga EUR | mater. EUR | meh. EUR | Summa EUR
1 | 2 | 3 | 4 | 5 | 6 |  | 8 | 9 | 10 | 11 | 12 | 13 | 14 | 15 | 16
|  | Būvlaukuma sagatavošanas darbi |  |  |  |  | 16: 0
Demontāžas darbi
1 |  | Parapeta seguma demontāža | m2 | 251.6
2 |  | Cinkota skārda lietus ūdens notekcaurules, piltuves un reņu demontāža | m | 57
3 |  | Būvgružu pieņemšana izgāztuvē | t | 5
Būvlaukuma sagatavošanas darbi
4 |  | Būvlaukuma pagaidu žoga montāža-demontāža | m | 242
5 |  | Būvlaukuma pagaidu žoga ar vārtu un vārtiņu noma uz 7 mēnesi | m | 242
6 |  | Būvlaukuma pagaidu žoga vārtu montāža-demontāža | gb | 2
7 |  | Būvlaukuma pagaidu žoga vārtiņu montāža-demontāža | gb | 1
8 |  | Pārvietojamā konteineru noma uz 3 mēnesi, t.sk.uzstādīšana | gb | 1
9 |  | Pārvietojamā konteinera-noliktavas noma uz 3 mēnesi, t.sk.uzstādīšana | gb | 1
10 |  | Pārvietojamā tualešu noma uz 3 mēnesi, t.sk.uzstādīšana | gb | 1
11 |  | Būvgružu konteinera 5,5m3 noma, t.sk.būvgružu transports uz atkritumu poligonu | gb | 10
12 |  | Pacēlāja noma uz 2 mēnesi, t.sk.uzstādīšana | gb | 1
13 |  | Būvgružu novada 3m garumā noma un uzstādīšana | dn | 14
14 |  | Būvtafeles uzstādīšana | gb | 1
15 |  | Sastatņu noma uz 1 mēnesi, montāža un demontāža | m2 | 1539
Sienas un būvju karkasa konstrukcijas
16 |  | Fasādes virsmu tīrīšana | m2 | 1539.3
17 |  | Fasādes virsmu gruntēšana vienā kārtā ar Sakret grunts vai ekvivalentu | m2 | 1406.9
18 |  | Fasādes krāsošana 2 kārtās | m2 | 1406.9
19 |  | Cokola virsmu gruntēšana vienā kārtā ar Sakret grunts vai ekvivalentu | m2 | 132.4
20 |  | Cokola krāsošana 2 kārtās | m2 | 132.4
21 |  | Ārējas ugunsdzēsības trepes remonts un to atjaunošana | kpl | 4
Jumts
22 |  | Parapetu mūrēšana ar gāzbetona blokiem | m3 | 27.63
23 |  | Parapetu siltumizolācija ar cieto akmens vati b=20mm uz līmjavas, izurbj caurumus un stiprīnā ar dībeļiem | m2 | 251.6
24 |  | Parapetu siltumizolācija ar akmens vati b=150mm un b=50mm uz līmjavas, izurbj caurumus un stiprīnā ar dībeļiem | m2 | 92.1
25 |  | Parapeta segums izveidošana no bitumena ruļļveida materiāla 2 kārtas | m2 | 92.1
26 |  | Cinkota skārda parapeta nosegšana | m2 | 343.7
27 |  | Parapeta margas uzstādīšana | m | 176.3
J1
28 |  | Keramzītbetona B12,5 slānis slīpuma izveidošanai līdz 125mm | m3 | 45
29 |  | Jumta siltumizolācija ar ventilācijas rievām no akmens vates 100+100+20mm | m2 | 719.9
30 |  | Jumta segums izveidošana no bitumena ruļļveida materiāla 2 kārtas | m2 | 719.9
31 |  | Aeratoru uzstādīšana | gb | 14
32 |  | Piltuves uzstādīšana (iekšējas notekcaurules) | gb | 6
33 |  | Leņķveida jumta drenāžas izvads d=120mm | gb | 7
34 |  | Notekreņu d= 150mm montāža ar kronšteinu, ar savienojumiem | m | 15.1
35 |  | Notekcauruļu, 120mm montāža ar stiprinājumiem, ar savienojumiem | m | 42
J2
36 |  | Jumta segums izveidošana no skārda profillokšņu pie dēļiem stiprināšana ar urbjskrūvēm | m2 | 32.9
37 |  | Cinkota skārda lāsenis (platums 150mm) | m2 | 18
J3
38 |  | Keramzītbetona B12,5 slānis slīpuma izveidošanai līdz 90mm | m3 | 2
39 |  | Jumta siltumizolācija no akmens vates 100+20mm | m2 | 44.3
40 |  | Jumta segums izveidošana no bitumena ruļļveida materiāla 2 kārtas | m2 | 44.3
41 |  | Metāla ugunsdrošības kāpnes 4,6m uzstādīšana ar stiprinājumiem | gb | 1
Ailu aizpildīšana
42 |  | Ārēja plastikāta vienvērtņu durvju bloku AD1 ar slēdzeņu, ar aizvērēju uzstādīšana, kārbu stiprinot ar bultskrūvēm, ar Makrofleksu | gb | 1
43 |  | Plastikāta loga bloku L1 (5,5x1,45m) ar stikla paketēm uzstādīšana ar furnitūru, ar Makroflex (67eur/m2) | gb | 1
44 |  | Plastikāta loga bloku L2 (1,7x1,45m) ar stikla paketēm uzstādīšana ar furnitūru, ar Makroflex (67eur/m2) | gb | 2
45 |  | Plastikāta loga bloku L3 (1,7x1,45m) ar stikla paketēm uzstādīšana ar furnitūru, ar Makroflex (67eur/m2) | gb | 1
46 |  | Plastikāta loga bloku L4 (0,85x1,45m) ar stikla paketēm uzstādīšana ar furnitūru, ar Makroflex (67eur/m2) | gb | 1
47 |  | Plastikāta loga bloku L5 (3,7x0,85m) ar stikla paketēm uzstādīšana ar furnitūru, ar Makroflex (67eur/m2) | gb | 1
48 |  | Iekšējas plastikāta palodzes uzstādīšana | m | 16
49 |  | Cinkota skārda palodzes uzstādīšana | m2 | 4.5
50 |  | Galvēno ieejas pakāpieņu un laukumiņu remonts, atjaunošana. | kpl | 2
51 |  | Uzbrauktuves un laukumiņu pie ednīcas durvīm remonts, atjaunošana. | kpl | 1
52 |  | Pandusa izbūve 1,5x3m ar nerūsējošā tērauda margām 3m ar pamatnes sagatavošanu pie galvenās ieejas | kpl | 1
53 |  | Visas ēkas kadastrālās lietas uzmērīšana | kpl | 1
Kopā
|  | Materiālu transporta izdevumi | %
Tiešās izmaksas kopā
Sastādīja

## 2_celtnieciba
Lokālā tāme Nr.2
Ēkas vienkāršotā atjaunošana
|  | Būves nosaukums | Vilces sākumskola
|  | Objekta nosaukums | Vilces sākumskolas vienkāršotā atjaunošana
|  | Objekta adrese | Vilce, Vilces pagasts, Jelgavas novads
|  | Pasūtījuma Nr. | 002/16
Tāme sastādīta 2016.gada tirgus cenās, pamatojoties uz AR daļu
|  | Tāme sastādīta 2016.gada 11.martā | [7 empty] | Tāmes izmakasas bez PVN | 0 | EUR
[5 empty] | Vienības izmaksas | [5 empty] | Kopā uz visu apjomu
nr. p/k | kods | Darba nosaukums | Mērv. | Daudz. | laika norma c/h | darba samaksas likme EUR/h | darba alga EUR | mater. EUR | meh. EUR | Kopā | darba ietilpība c/h | darba alga EUR | mater. EUR | meh. EUR | Summa EUR
1 | 2 | 3 | 4 | 5 | 6 |  | 8 | 9 | 10 | 11 | 12 | 13 | 14 | 15 | 16
|  | Būvlaukuma sagatavošanas darbi |  |  |  |  | 16: 0
Demontāžas darbi
1 |  | Viena ķieģeļa sienu nojaukšana | m2 | 3.2
2 |  | Pusķieģeļa starpsienu nojaukšana | m2 | 196
3 |  | Grīdas keramikas flīzes noņemšana ar javas kārtas 50mm | m2 | 88
4 |  | Grīdas seguma ar pamatnēm noņemšana | m2 | 1321.5
5 |  | Pagraba grīdas pamatnes nojaukšana | m2 | 295
6 |  | Būvgružu pieņemšana izgāztuvē | t | 24
Sienas un starpsienas
7 |  | Pārsedzes no U-profila siju montāža, savienošana ar vitņsteini M12, koka kiļu uzstādīšana. Aizpildīšana ar javu. Apmešana ar sietu | t | 0.02
8 |  | Spilvens zem u-profila sijām betonēšana ar betonu B20 ar sūkni, novibrē; transportēšana ar mikseri 6m3. Armējot 3 kārtās ar sietu Bp-I d=6mm 60x60 | m3 | 0.2
9 |  | Ģipškartona starpsienu 150mm metāla karkasā, ģipškartona plāksnes GKB, 2x12,5mm ar šuvju špaktelēšanas, montāža, tips3 | m2 | 136.88
10 |  | Starpienu izolācijas ar akmens vati Paroc eXtra vai ekvivalentu b=75mm | m2 | 136.88
11 |  | Sienas apmetuma remonts, ietverot bojātā apmetuma nokalšanu | m2 | 4163.48
12 |  | Ķieģeļu sienu apmešana vietām divās kārtās (15mm) ar ģipšu apmetumu Rotband vai ekvivalentu, iepriekš apstrādājot ar Betonkontaktu | m2 | 19.39
13 |  | Sienu virsmu gruntēšana vienā kārtā ar Tiefengrund vai ekvivalentu | m2 | 4473.85
14 |  | Gruntēto sienu špaktelēšana un slīpēšana | m2 | 4007.76
15 |  | Sienu krāsošana ar ruļļi 2 kārtās | m2 | 4007.76
16 |  | Sienu flīzēšana ar keramiskas flīzēm, līmējot ar flīzes līmi Sakret vai ekvivalentu, šuvju aizpildīšana ar šuvju aizpildītāju Sakret vai ekvivalentu | m2 | 466.09
17 |  | Laminēta kokskaidu plākšņu 24mm starpsienu uzstādīšana, tips 4. | m2 | 15.36
18 |  | Inženierkomunikāciju šahtu izveidošana metāla karkasā, ģipškartona plāksnes GKB, 2x12,5mm ar šuvju špaktelēšanas, siltumizolācija 40mm, tips 5 | m2 | 17.23
Grīdu pamatnes, segumi
G01 tipa grīda
19 |  | Pamatnes grunts blietēšana ar vibroplati | m2 | 267.2
20 |  | Šķembas 10-40mm pamatnes izveidošana 150mm, blietēšana ar vibroplati | m3 | 40.1
21 |  | Hidroizolācija no plēves ELTETE vai ekvivalentu | m2 | 267.2
22 |  | Ekstrudētas putupolistirola plātnes biez.100mm ieklāšana | m2 | 267.2
23 |  | 70 mm biezas, ar polipropilēna šķiedrām armētas, ar virsmas cietinātāju apstrādātas, betona klona grīdas ierīkošana,ietverot betona piegādi un padošanu iestrādes vietā | m2 | 267.2
24 |  | Betona klona grīdas pulēšana | m2 | 267.2
25 |  | G02 tipa grīda
26 |  | Pamatnes grunts blietēšana ar vibroplati | m2 | 12.9
27 |  | Šķembas 10-40mm pamatnes izveidošana 150mm, blietēšana ar vibroplati | m3 | 2
28 |  | Hidroizolācija no plēves ELTETE vai ekvivalentu | m2 | 12.9
29 |  | Ekstrudētas putupolistirola plātnes biez.100mm ieklāšana | m2 | 12.9
30 |  | 70 mm biezas, ar polipropilēna šķiedrām armētas, ar virsmas cietinātāju apstrādātas, betona klona grīdas ierīkošana,ietverot betona piegādi un padošanu iestrādes vietā | m2 | 12.9
31 |  | Hidroizolācija no plēves ELTETE vai ekvivalentu | m2 | 12.9
32 |  | Keramikas flīžu ieklāšana kāpnēs uz flīžu līmi Sakret vai ekvivalentu, šuvju aizpildīšana ar šuvju aizpildītājiem Sakret vai ekvivalentu | m2 | 12.9
33 |  | G03 tipa grīda
34 |  | Pamatnes sagatavošana ar pašizlīdzinošajiem sastāviem biez.7mm | m2 | 658
35 |  | Linoleja Class 34-42, biezums 2,5mm, heterogens, ieklāšana telpās , pielīmēšana, savienošana ar aluminija savienošanas sloksnēm, viersmu vaskošana, grīdlistu uzstādīšana | m2 | 658
36 |  | G04 tipa grīda
37 |  | Pamatnes sagatavošana ar pašizlīdzinošajiem sastāviem biez.7mm | m2 | 137.8
38 |  | Hidroizolācija no plēves ELTETE vai ekvivalentu | m2 | 137.8
39 |  | Keramikas flīžu ieklāšana kāpnēs uz flīžu līmi Sakret vai ekvivalentu, šuvju aizpildīšana ar šuvju aizpildītājiem Sakret vai ekvivalentu | m2 | 137.8
40 |  | G05 tipa grīda
41 |  | Pamatnes sagatavošana ar pašizlīdzinošajiem sastāviem biez.7mm | m2 | 70.6
42 |  | Betona grīdu krāsošana | m2 | 70.6
43 |  | G06 tipa grīda
44 |  | Betona grīdu krāsošana,remonts,līdzināšana,špaktelēšana, seguma demontāžā | m2 | 98.8
45 |  | G07 tipa grīda
46 |  | Siltumizolācijas plātnes biez.50mm ieklāšana | m2 | 469.9
47 |  | 70 mm biezas, ar polipropilēna šķiedrām armētas, ar virsmas cietinātāju apstrādātas, betona klona grīdas ierīkošana,ietverot betona piegādi un padošanu iestrādes vietā | m2 | 469.9
48 |  | Pamatnes sagatavošana ar pašizlīdzinošajiem sastāviem biez.7mm | m2 | 469.9
49 |  | Linoleja Class 34-42, biezums 2,5mm, heterogens, ieklāšana telpās , pielīmēšana, savienošana ar aluminija savienošanas sloksnēm, viersmu vaskošana, grīdlistu uzstādīšana | m2 | 469.9
50 |  | G08 tipa grīda
51 |  | Siltumizolācijas plātnes biez.50mm ieklāšana | m2 | 68.3
52 |  | 70 mm biezas, ar polipropilēna šķiedrām armētas, ar virsmas cietinātāju apstrādātas, betona klona grīdas ierīkošana,ietverot betona piegādi un padošanu iestrādes vietā | m2 | 68.3
53 |  | Pamatnes sagatavošana ar pašizlīdzinošajiem sastāviem biez.7mm | m2 | 68.3
54 |  | Hidroizolācija no plēves ELTETE vai ekvivalentu | m2 | 68.3
55 |  | Keramikas flīžu ieklāšana kāpnēs uz flīžu līmi Sakret vai ekvivalentu, šuvju aizpildīšana ar šuvju aizpildītājiem Sakret vai ekvivalentu | m2 | 68.3
56 |  | G09 tipa grīda
57 |  | Pamatnes grunts blietēšana ar vibroplati | m2 | 11.9
58 |  | Šķembas 10-40mm pamatnes izveidošana 150mm, blietēšana ar vibroplati | m3 | 1.8
59 |  | Hidroizolācija no plēves ELTETE vai ekvivalentu | m2 | 11.9
60 |  | Ekstrudētas putupolistirola plātnes biez.100mm ieklāšana | m2 | 11.9
61 |  | 70 mm biezas, ar polipropilēna šķiedrām armētas, ar virsmas cietinātāju apstrādātas, betona klona grīdas ierīkošana,ietverot betona piegādi un padošanu iestrādes vietā | m2 | 11.9
62 |  | Betona klona grīdas pulēšana | m2 | 11.9
63 |  | G10 tipa grīda
64 |  | Pamatnes grunts blietēšana ar vibroplati | m2 | 3
65 |  | Šķembas 10-40mm pamatnes izveidošana 150mm, blietēšana ar vibroplati | m3 | 0.45
66 |  | Hidroizolācija no plēves ELTETE vai ekvivalentu | m2 | 3
67 |  | Ekstrudētas putupolistirola plātnes biez.100mm ieklāšana | m2 | 3
68 |  | 70 mm biezas, ar polipropilēna šķiedrām armētas, ar virsmas cietinātāju apstrādātas, betona klona grīdas ierīkošana,ietverot betona piegādi un padošanu iestrādes vietā | m2 | 3
69 |  | Hidroizolācija no plēves ELTETE vai ekvivalentu | m2 | 3
70 |  | Keramikas flīžu ieklāšana kāpnēs uz flīžu līmi Sakret vai ekvivalentu, šuvju aizpildīšana ar šuvju aizpildītājiem Sakret vai ekvivalentu | m2 | 3
71 |  | G11 tipa grīda
72 |  | Pamatnes sagatavošana ar pašizlīdzinošajiem sastāviem biez.7mm | m2 | 75.5
73 |  | OSB plākšņu b=15mm ieklāšana | m2 | 75.5
74 |  | Parketa ieklāšana uz līmi | m2 | 75.5
Griesti
C01
75 |  | Griestu apmešana vietām divās kārtās (15mm) ar ģipšu apmetumu Rotband vai ekvivalentu, iepriekš apstrādājot ar Betonkontaktu | m2 | 13.8
76 |  | Griestu tīrīšana | m2 | 1249.7
77 |  | Griestu gruntēšana vienā kārtā ar Tiefengrund vai ekvivalentu | m2 | 1249.7
78 |  | Griestu špaktelēšana un krāsošana | m2 | 1263.5
79 |  | C02
80 |  | Piekārto griestu no GKB ģipškartona plāksnēm b=2x12,5mm montāža ar šuvju aizpildīšanas | m2 | 596.1
81 |  | Griestu špaktelēšana un krāsošana | m2 | 596.1
Ailu aizpildīšana
82 |  | MDF vienvērtņu durvju bloku ID1 (1000x2100mm) uzstādīšana, kārbu stiprinot ar bultskrūvēm, ar Makrofleksu | gb | 47
83 |  | MDF vienvērtņu durvju bloku ID2 (800x2100mm) uzstādīšana, kārbu stiprinot ar bultskrūvēm, ar Makrofleksu | gb | 24
84 |  | Laminēta kokskaidu vienvērtņu durvju bloku ID3 (700x2000mm) uzstādīšana, | gb | 10
85 |  | MDF vienvērtņu durvju bloku ID4 (1200x2100mm) uzstādīšana, kārbu stiprinot ar bultskrūvēm, ar Makrofleksu | gb | 1
86 |  | Metāla konstrukcijas iekšējas vienvērtņu ugunsdrošas durvju bloku UD1 (1000x2000mm) uzstādīšana ar kārbu, ar virām, ar rokturi un atslēgu, aizvērētāju, sliekšņu blīvētāju, kārbu stiprinājot ar bultskrūvēm | gb | 4
87 |  | Metāla konstrukcijas iekšējas divvērtņu ugunsdrošas durvju bloku UD2 (1600x2100mm) uzstādīšana ar kārbu, ar virām, ar rokturi un atslēgu, aizvērētāju, sliekšņu blīvētāju, kārbu stiprinājot ar bultskrūvēm | gb | 4
88 |  | Plastikāta loga bloku L1 (800x1200mm) ar stikla paketēm uzstādīšana ar furnitūru, ar Makroflex (67eur/m2) | gb | 1
89 | 09-00000 | Lūka virs kāpnēm K18 ar ugunsdzēsības trepei K20 demontāža un jauno lūku un trepes montāža | kpl | 1
Invalīdu pacēlājs
90 |  | Pacēlāja ar 2 pieturām montāža, t.sk. montāžas rasējumu sagatavošana, stiprinājuma vietu nomērīšana, pacēlāja uzstādīšana, pacēlāja kustības pārbaude revizijas režimā, visu sistēmu pārbaude, izpilddokumentācijas sagatavošana, nodošana ekspluatācijā | gb | 1
uzkopšanas darbi
91 | 02-00000 | Attīra telpu pēc celtniecības darbiem | m2 | 2195.1
92 | 02-00000 | Attīra telpu pēc apdares darbiem | m2 | 2195.1
Kopā
|  | Materiālu transporta izdevumi | %
Tiešās izmaksas kopā
Sastādīja

## 3_EL
Lokālā tāme Nr.3
Elektroapāde. Iekšējie tīkli
|  | Būves nosaukums | Vilces sākumskola
|  | Objekta nosaukums | Vilces sākumskolas vienkāršotā atjaunošana
|  | Objekta adrese | Vilce, Vilces pagasts, Jelgavas novads
|  | Pasūtījuma Nr. | 002/16
Tāme sastādīta 2016.gada tirgus cenās, pamatojoties uz EL daļu
|  | Tāme sastādīta 20…....gada ………….. | [7 empty] | Tāmes izmakasas | 0 | EUR
nr. p/k | kods | Darba nosaukums | Mērv. | Daudz. | Vienas vienības cena, EUR/mv |  |  |  |  | Kopā, EUR | Kopējās izmaksas, EUR
[5 empty] | Laika norma, c/st | Darba apmaksas likme, Ls/st | Darba alga, EUR | Materiāli, EUR | Mehānismi, EUR |  | Darbietilpība, c/st | Darba alga, EUR | Materiāli, EUR | Mehānismi, EUR | Summa, EUR
1 | 2 | 3 | 4 | 5 | 6 | 7 | 8 | 9 | 10 | 11 | 12 | 13 | 14 | 15 | 16
1 |  | V/A gaismeklis gaismeklis VECTOR T8 EVG 58W/ IP40, ar akumulatoru 1h darbībai | gab. | 8
2 |  | V/A gaismeklis balts 2x58W G13 EVG IP44 (LENA LIGHTING) | gab. | 34
3 |  | V/A gaismeklis balts 2x58W G13 EVG IP44(LENA LIGHTING), ar akumulatoru 1h darbībai | gab. | 6
4 |  | V/A gaismeklis 2x36W G13 T8 balts CLASSIC NC LA polished (OMS) | gab. | 34
5 |  | V/A gaismeklis 2x36W G13 T8 balts CLASSIC NC LA polished (OMS), ar akumulatoru 1h darbībai | gab. | 14
6 |  | V/A gaismeklis 4x18W G13 T8 EVG balts CLASSIC ASN.NC LA (OMS) | gab. | 124
7 |  | V/A gaismeklis 4x18W G13 T8 EVG balts CLASSIC ASN.NC LA (OMS), ar akumulatoru 1h darbībai | gab. | 32
8 |  | Z/A lokālais gaismeklis DOWNLIGHT 2x26W/ IP20 | gab. | 18
9 |  | Z/A lokālais gaismeklis DOWNLIGHT 2x26W/ IP20, ar akumulatoru 1h darbībai | gab. | 2
10 |  | V/A plafons OVAL 60/ IP44 | gab. | 30
11 |  | V/A avārijas gaismeklis 8W T5 1h (deg avārijas laikā) IP42 HELIOS | gab. | 33
12 |  | V/A gaismeklis balts 1x36W G13 EVG IP44 (LENA LIGHTING) | gab. | 12
13 |  | V/A plafons SATURN O EVG 1X26W/ IP54 (LENA LIGHTING) | gab. | 42
14 |  | LED prožektors 30W/864 6400K 2500lm IP65 melns LD-SFC, ar kustības sensoru | gab. | 12
15 |  | Germicidālā lampa uz statīva ar riteņiem NBV2 x 30P | gab. | 2
Rozetes un instalācijas iekārtas
16 |  | Rozete Z/A 230V, IP20 | gab. | 182
17 |  | Rozete Z/A 230V, IP44 | gab. | 103
18 |  | Rozete V/A 230V, IP20 | gab. | 12
19 |  | Rozete V/A 400V, IP44 | gab. | 6
20 |  | Rozete V/A 230V, IP65 | gab. | 1
21 |  | Rāmis 1-vietīgs | gab. | 36
22 |  | Rāmis 2-vietīgs | gab. | 61
23 |  | Rāmis 3-vietīgs | gab. | 3
24 |  | Rāmis 4-vietīgs | gab. | 9
25 |  | Rāmis 6-vietīgs | gab. | 14
26 |  | Divpolīgs slēdzis, IP20, Z/A | gab. | 19
27 |  | Vienpolīgs slēdzis, IP20, Z/A | gab. | 48
28 |  | Vienpolīgs slēdzis, IP44, Z/A | gab. | 32
29 |  | Divpolīgs slēdzis, IP44, Z/A | gab. | 7
30 |  | Pārslēdzis, IP20, Z/A | gab. | 22
31 |  | Kustības sensors | gab. | 13
32 |  | Montāžas kārbas | gab. | 410
33 |  | Montāžas kārba grīdā | gab. | 1
34 |  | Benzīna portatīvais ģenerātors 3 fāzu 15,2kW | gab. | 1
Kabeļi
35 |  | Kabelis ar PVC izolāciju MMJ-5x25(iekalšana) | m | 20
36 |  | Kabelis ar PVC izolāciju MMJ-5x16(iekalšana) | m | 20
37 |  | Kabelis ar PVC izolāciju MMJ-5x10(iekalšana) | m | 35
38 |  | Kabelis ar PVC izolāciju MMJ-5x6(iekalšana) | m | 60
39 |  | Kabelis ar PVC izolāciju MMJ-5x4(iekalšana) | m | 30
40 |  | Kabelis ar PVC izolāciju MMJ-5x2.5(iekalšana) | m | 170
41 |  | Kabelis ar PVC izolāciju MMJ-3x2.5(iekalšana) | m | 2060
42 |  | Kabelis ar PVC izolāciju MMJ-3x1.5(iekalšana) | m | 4580
43 |  | Kabeļa izvads | gab. | 37
Stiprinājumi un caurules
44 |  | Kabeļu kanāls pusapaļš 40x20mm balts LE HD | m | 250
45 |  | Plastmasas caurule d=32mm | m | 2
Sadalnes
46 |  | Sadalne GS-1 | kompl | 1
47 |  | Sadalne ASS-1 (ar kontrolskaitītāju) | kompl | 1
48 |  | Sadalne ASS-2 (ar kontrolskaitītāju) | kompl | 1
49 |  | Sadalne ASS-3 (ar kontrolskaitītāju) | kompl | 1
50 |  | Sadalne ASS-4 (ar kontrolskaitītāju) | kompl | 1
51 |  | Sadalne VS-1 (ar kontrolskaitītāju) | kompl | 1
Zibensaizsardzība un zemējuma kontūs
52 |  | Potenciālizlīdzinošā kopne | kompl. | 1
53 |  | Alumīnija stieple d10mm | m | 390
54 |  | Apaļdzelzs stieple d10mm | m | 30
55 |  | Termonosēdošā caurule | m | 15
56 |  | Mērijuma spaile (stieple-stieple) 8-10mm | gab. | 15
57 |  | Krusta spaile | gab. | 38
58 |  | Pieslēgspaile (lenta-stienis) 30/20mm | gab. | 15
59 |  | Zemējuma stienis 20mm/1.5m | gab. | 30
60 |  | Stieņa spice T20 (2058) | gab. | 15
61 |  | Zemējuma lenta (cinkots plakandzelzis) 40x4mm | m | 250
62 |  | Pretkorozijas lenta 50mm/10m | kompl. | 4
63 |  | Stieples sienas stiprinājums 10mm | gab. | 105
64 |  | Stieples jumta stiprinājums 10mm | gab. | 1250
65 |  | Zibens uztvērējs,cinkots 101/G-DIN 16x1500 mm | gab. | 8
66 |  | Pēda zibens uztvērējam M16 | gab. | 8
67 |  | Savienojuma spaile zibensuztvērējam | gab. | 8
Palīgmateriāli, papilddarbi
68 |  | Stiprinajumi un skrūves | kompl | 1
69 |  | Tranšejas rakšana, aizbēršana | m | 245
70 |  | Mērījumi, izpilddokumentācija | kompl | 1
Pavisam kopā:
Materiālu transporta izdevumi (%):
Kopā:

## 4_UKT
Lokālā tāme Nr.4
Ūdensapgāde un kanalizācija
|  | Būves nosaukums | Vilces sākumskola
|  | Objekta nosaukums | Vilces sākumskolas vienkāršotā atjaunošana
|  | Objekta adrese | Vilce, Vilces pagasts, Jelgavas novads
|  | Pasūtījuma Nr. | 002/16
Tāme sastādīta 2016.gada tirgus cenās, pamatojoties uz UK daļu
|  | Tāme sastādīta 20…...gada ………………… | [7 empty] | Tāmes izmakasas | 0 | EUR
[5 empty] | Vienības izmaksas | [5 empty] | Kopā uz visu apjomu
nr. p/k | kods | Darba nosaukums | Mērv. | Daudz. | laika norma c/h | darba samaksas likme EUR/h | darba alga EUR | mater. EUR | meh. EUR | Kopā | darba ietilpība c/h | darba alga EUR | mater. EUR | meh. EUR | Summa EUR
1 | 2 | 3 | 4 | 5 | 6 | 7 | 8 | 9 | 10 | 11 | 12 | 13 | 14 | 15 | 16
Aukstā ūdensvada ievads skolā
1 |  | Ūdensvada ievads no polietilēna caurulēm PE Ø110 PN10 | t.m. | 5
2 |  | Pārejas veidgabals Ø100x50 | gb | 1
3 |  | Trejgabals no cinkota tērauda caurules Ø50x50 | gb | 1
4 |  | Ventiļu dn50 montāža | gb | 2
5 |  | Mehāniskais filtrs DN50 | gb | 1
6 |  | Ūdensmērītāja daudzstrūklas dn15mm, montāža | gb | 1
7 |  | Pārejas veidgabals Ø50x15 | gb | 2
8 |  | Pretvārsta dn50 montāža | gb | 1
9 |  | Tukšošanas krāns DN15 | gb | 1
Aukstā ūdensvada tīkli virtuvei
10 |  | Daudzslāņu ūdensvada caurules dn=25x2,0 PN 10 ar veidgabaliem un stiprinājumiem | m | 23.7
11 |  | Daudzslāņu ūdensvada caurules dn=20x2,0 PN 10 ar veidgabaliem un stiprinājumiem | m | 12
12 |  | Daudzslāņu ūdensvada caurules dn=15x2,0 PN 10 ar veidgabaliem un stiprinājumiem | m | 18
13 |  | Kombinēta boilera 200l montāža | gb | 1
14 |  | Ūdensmērītāja mezgls:
15 |  | Lodveida ventiļu dn32 montāža | gb | 2
16 |  | Mehāniskais filtrs DN32 | gb | 1
17 |  | Ūdensmērītāja daudzstrūklas dn15mm, montāža | gb | 1
18 |  | Pārejas veidgabals Ø32x15 | gb | 2
19 |  | Pretvārsta dn32 montāža | gb | 1
20 |  | Tukšošanas krāns DN15 | gb | 1
21 |  | Ventilis DN25 | gb | 1
22 |  | Ventilis DN15 | gb | 8
23 |  | Pārejas veidgabals Ø50x25 | gb | 0
24 |  | Trauku mazgātnei-dubultajām | gb | 3
25 |  | trauku mazgātnei | gb | 2
26 |  | Tērauda apvalkcaurule DN125 l=3m | gb | 2
27 |  | Aukstā ūdens cauruļvada hidroizolācija | m | 35.5
Karstā ūdensvada tīkli virtuvei
28 |  | Daudzslāņu ūdensvada caurules dn=20x2 PN 10 ar veidgabaliem un stiprinājumiem | m | 26
29 |  | Daudzslāņu ūdensvada caurules dn=15x2 PN 10 ar veidgabaliem un stiprinājumiem | m | 18
30 |  | Ventiļu dn20 montāža | gb | 3
31 |  | Ventiļu dn15 montāža | gb | 7
Sadzīves koanalizācijas tīkli virtuvei
Kanalizācijas ievads no ēkas:
Cauruļvadu veidgabali:
32 |  | līkums ar uzmavu un gludu galu DN50-450 | gb | 26
33 |  | līkums ar uzmavu un gludu galu DN50-900 | gb | 7
34 |  | trejgabals DN50x50-900 | gb | 8
35 |  | trejgabals DN50x50-450 | gb | 2
36 |  | dubultuzmavu revīzija DN50 | gb | 2
37 |  | Traps d50 montāža | gb | 3
38 |  | apvalcaurules šķērsojumos ar paneļiem | vietas | 7
39 |  | Trauku mazgātnes ar sifonu un jaucējkrānu montāža | kpl | 2
40 |  | Trauku mazgātne dubultās ar sifoniem | kpl | 3
41 |  | apvalcaurules šķērsojumos ar paneļiem | vietas | 4
Aukstā ūdensvada tīkli bērnudarzam
42 |  | Daudzslāņu ūdensvada caurules dn=40x2,0 PN 10 ar veidgabaliem un stiprinājumiem | m | 5
43 |  | Daudzslāņu ūdensvada caurules dn=40x2,0 PN 10 ar veidgabaliem un stiprinājumiem | m | 17
44 |  | Daudzslāņu ūdensvada caurules dn=32x2,0 PN 10 ar veidgabaliem un stiprinājumiem | m | 11
45 |  | Daudzslāņu ūdensvada caurules dn=25x2,0 PN 10 ar veidgabaliem un stiprinājumiem | m | 6.5
46 |  | Daudzslāņu ūdensvada caurules dn=20x2,0 PN 10 ar veidgabaliem un stiprinājumiem | m | 26.7
47 |  | Daudzslāņu ūdensvada caurules dn=15x2,0 PN 10 ar veidgabaliem un stiprinājumiem | m | 17
48 |  | Kombinēta boilera 100l montāža | gb | 1
49 |  | Ūdensmērītāja mezgls:
50 |  | Ventiļu dn50 montāža | gb | 2
51 |  | Mehāniskais filtrs DN50 | gb | 1
52 |  | Ūdensmērītāja daudzstrūklas dn15mm, montāža | gb | 1
53 |  | Pārejas veidgabals Ø50x15 | gb | 2
54 |  | Pretvārsta dn50 montāža | gb | 1
55 |  | Tukšošanas krāns DN15 | gb | 1
56 |  | Ventilis DN32 | gb | 2
57 |  | Ventilis DN25 | gb | 2
58 |  | Ventilis DN20 | gb | 4
59 |  | Ventilis DN15 | gb | 22
60 |  | Pārejas veidgabals Ø50x40 | gb | 1
61 |  | Pārejas veidgabals Ø40x32 | gb | 2
62 |  | Pārejas veidgabals Ø32x25 | gb | 2
63 |  | Pārejas veidgabals Ø25x20 | gb | 4
64 |  | Pārejas veidgabals Ø20x15 | gb | 23
65 |  | Jaucējkrāns aukstam un karstam ūdenim ar temperatūras regulatoriem:
66 |  | Roku mazgātnei | gb | 5
67 |  | roku mazgātnei uzstādāma h=550mm (bērniem) | gb | 8
68 |  | trauku mazgātnei | gb | 1
69 |  | dušai | gb | 3
70 |  | Tērauda apvalkcaurule DN125 l=3m | gb | 6
71 |  | Aukstā ūdens cauruļvada hidroizolācija | m | 33
72 |  | Laistīšanas krāns Ø20 ar tukšošanas krānu | gb | 1
Karstā ūdensvada tīkli bērnudārzam
73 |  | Plastmasas daudzslāņu caurules Unipipe DN20x2,0 PN 10 Uponor vai analogas | m | 26
74 |  | Plastmasas daudzslāņu caurules Unipipe DN15x2,0 PN 10 Uponor vai analogas | m | 17
75 |  | Ventilis DN20 | gb | 6
76 |  | Ventilis DN15 | gb | 7
77 |  | Elektriskais ūdenssildītājs zem mazgātnes(360x254) 50l/1200W/230V | gb | 1
Sadzīves kanalizācijas tīkli bērnudārzam
Kanalizācijas ievads no ēkas:
78 |  | plastmasas caurules PP montāža DN110,H=1,5m mitrā gruntī | m | 12
79 |  | Tērauda apvalkcaurule DN150 l=3m | gb | 2
80 |  | Plastmasas caurules PP DN110 | m | 47.5
81 |  | Plastmasas caurules PP DN50 | m | 23
82 |  | Cauruļvadu veidgabali:
83 |  | līkums ar uzmavu un gludu galu DN50-450 | gb | 13
84 |  | līkums ar uzmavu un gludu galu DN50-900 | gb | 24
85 |  | līkums ar uzmavu un gludu galu DN110-450 | gb | 31
86 |  | trejgabals DN50x50-900 | gb | 14
87 |  | trejgabals DN50x50-450 | gb | 5
88 |  | trejgabals DN110x50-450 | gb | 3
89 |  | trejgabals DN110x110-450 | gb | 14
90 |  | dubultuzmavu revīzija DN110 | gb | 4
91 |  | pārejas veidgabals DN110x50 | gb | 2
92 |  | Roku mazgātnes ar sifonu montāža | gb | 5
93 |  | Trauku mazgātne dubultās ar sifoniem | kpl | 3
94 |  | Dušas paliktnis h=0,48m | gb | 3
95 |  | klozetpodi ar skalošanas tvertni h=330mm (bērniem) | gb | 10
96 |  | Klozetpodi ar skalošanas tvertni | gb | 2
Aukstā ūdensvada tīkli pamatskolai
97 |  | Daudzslāņu ūdensvada caurules dn=40x2,0 PN 10 ar veidgabaliem un stiprinājumiem | m | 15
98 |  | Daudzslāņu ūdensvada caurules dn=32x2,0 PN 10 ar veidgabaliem un stiprinājumiem | m | 22
99 |  | Daudzslāņu ūdensvada caurules dn=25x2,0 PN 10 ar veidgabaliem un stiprinājumiem | m | 43
100 |  | Daudzslāņu ūdensvada caurules dn=20x2,0 PN 10 ar veidgabaliem un stiprinājumiem | m | 47
101 |  | Daudzslāņu ūdensvada caurules dn=15x2,0 PN 10 ar veidgabaliem un stiprinājumiem | m | 22
102 |  | Kombinēta boilera 100l montāža | gb | 1
103 |  | Kombinēta boilera 50l montāža | gb | 1
104 |  | Ūdensmērītāja mezgls:
105 |  | Ventiļu dn50 montāža | gb | 2
106 |  | Mehāniskais filtrs DN50 | gb | 1
107 |  | Ūdensmērītāja daudzstrūklas dn15mm, montāža | gb | 1
108 |  | Pārejas veidgabals Ø50x15 | gb | 2
109 |  | Pretvārsta dn50 montāža | gb | 1
110 |  | Tukšošanas krāns DN15 | gb | 1
111 |  | Ventilis DN32 | gb | 3
112 |  | Ventilis DN25 | gb | 2
113 |  | Ventilis DN15 | gb | 26
114 |  | Pārejas veidgabals Ø50x40 | gb | 1
115 |  | Pārejas veidgabals Ø40x32 | gb | 3
116 |  | Pārejas veidgabals Ø32x25 | gb | 5
117 |  | Jaucējkrāns aukstam un karstam ūdenim ar temperatūras regulatoriem
118 |  | Roku mazgātnei | gb | 13
119 |  | roku mazgātnei uzstādāma h=550mm (bērniem) | gb | 8
120 |  | Dušai ar lokano un dušas sietu | gb | 2
121 |  | Aukstā ūdens krāns izlietnēm | gb | 4
122 |  | Tērauda apvalkcaurule DN125 l=3m | gb | 8
123 |  | Aukstā ūdens cauruļvada hidroizolācija | m | 35.5
124 |  | Laistīšanas krāns Ø20 ar tukšošanas krānu | gb | 1
Karstā ūdensvada tīkli pamatskolai
125 |  | Plastmasas daudzslāņu caurules Unipipe DN20x2,0 PN 10 Uponor vai analogas | m | 37.1
126 |  | Plastmasas daudzslāņu caurules Unipipe DN15x2,0 PN 10 Uponor vai analogas | m | 19
127 |  | Ventilis DN20 | gb | 3
128 |  | Ventilis DN15 | gb | 7
129 |  | Elektriskais ūdenssildītājs zem mazgātnes(360x254) 25l/1200W/230V | gb | 0
130 |  | Elektriskais ūdenssildītājs zem mazgātnes(360x254) 50l/1200W/230V | gb | 0
Sadzīves kanalizācijas tīkli pamatskolai
Kanalizācijas ievads no ēkas:
131 |  | plastmasas caurules PP montāža DN110,H=1,5m mitrā gruntī | m | 12.6
132 |  | Tērauda apvalkcaurule DN150 l=3m | gb | 2
133 |  | Plastmasas caurules PP DN110 | m | 48
134 |  | Plastmasas caurules PP DN50 | m | 52
135 |  | Cauruļvadu veidgabali:
136 |  | līkums ar uzmavu un gludu galu DN50-450 | gb | 20
137 |  | līkums ar uzmavu un gludu galu DN50-900 | gb | 32
138 |  | līkums ar uzmavu un gludu galu DN110-450 | gb | 39
139 |  | trejgabals DN50x50-900 | gb | 8
140 |  | trejgabals DN50x50-450 | gb | 5
141 |  | trejgabals DN110x50-450 | gb | 3
142 |  | trejgabals DN110x110-450 | gb | 17
143 |  | dubultuzmavu revīzija DN110 | gb | 4
144 |  | pārejas veidgabals DN110x50 | gb | 4
145 |  | īscaurule ar atloku un gludu galu DN110 | gb | 4
146 |  | noslēgtapa tīrīšanai DN110 | gb | 2
147 |  | noslēgtapa tīrīšanai DN50 | gb | 4
148 |  | Roku mazgātnes ar sifonu montāža | gb | 15
149 |  | Invalīdu izlietnes ar sifonu un jaucējkrānu montāža | gb | 1
150 |  | Dušas paliktnis h=0,48m | kpl | 2
151 |  | Klozetpodi ar skalošanas tvertni | gb | 7
152 |  | Invalīdu klozetpoda ar skalošanas tvertni un roku balstiem montāža | gb | 1
153 |  | Traps dn100 montāža | gb | 1
Lietus ūdens kanalizācijas tīkli
Lietus kanalizācijas ievads no ēkas:
154 |  | plastmasas caurules PP montāža DN110,H=1,5m sausā gruntī | m | 27.9
155 |  | Tērauda apvalkcaurule DN250 l=3m | gb | 4
156 |  | Plastmasas caurules PP DN110 | m | 87
157 |  | Plastmasas caurules PP DN50 | m | 52
158 |  | Cauruļvadu veidgabali:
159 |  | līkums ar uzmavu un gludu galu DN110-450 | gb | 52
160 |  | trejgabals DN110x110-450 | gb | 4
161 |  | dubultuzmavu revīzija DN110 | gb | 8
Ugunsdzēsības ūdensvada tīkli
162 |  | Vecās sistēmas demontāža | kpl | 1
163 |  | Elektro aizbīdnis Ø50 | gb | 1
164 |  | Ugunsdzēsības skapis 600x840x180 | kpl | 6
165 |  | Ugusdzēsības krāns Ø50 ar šļūtenil=20m | kpl | 6
166 |  | Ugunsdzēsības aparāts | gb | 4
167 |  | Izolācija pret kondensātu | m | 30
168 |  | Tērauda melnās caurules d50 montāža, gruntēšana, krāsošana | m | 47
169 |  | ŪK mērījumi, izpilddokumentācija | kpl | 1
Kopā
|  | Materiālu transporta izdevumi | %
Tiešās izmaksas kopā
Sastādīja

## 5_ventilacija
Lokālā tāme nr.5
Vēdināšana
|  | Būves nosaukums | Vilces sākumskola
|  | Objekta nosaukums | Vilces sākumskolas vienkāršotā atjaunošana
|  | Objekta adrese | Vilce, Vilces pagasts, Jelgavas novads
|  | Pasūtījuma Nr. | 002/16
Tāme sastādīta 2016.gada tirgus cenās, pamatojoties uz AVK daļu
|  | Tāme sastādīta 20…....gada ……………. | [7 empty] | Tāmes izmakasas | 0 | EUR
Nr. p.k. | Kods | Darbu nosaukums | Mērv. | Daudz. | Vienības izmaksas | [5 empty] | Kopā uz visu apjomu
[5 empty] | laika norma c/h | darba samaksas likme EUR/h | darba alga EUR | materiāli EUR | meh. EUR | Kopā EUR | darba ietilpība c/h | darba alga EUR | materiāli EUR | meh. EUR | Summa EUR
1 | 2 | 3 | 4 | 5 | 6 | 7 | 8 | 9 | 10 | 11 | 12 | 13 | 14 | 15 | 16
PN1
1 |  | Ventilācijas gaisa apstrādes agregāts (svars 195kg) iekštelpu izpildījumā ar ventilatoriem pieplūdē un nosūce (ar frekvenču pārveidotājiem) L=1070/900 m3/h; P=150/150 Pa; ar rotācijas tipa rekuperatoru (ar frekvenču pārveidotāju un kondensāta novadīšanu) Q=12,8kW; ūdens kaloriferi Q=3,7 kW; gaisa filtriem F7/M5, gaisa aizvariem pieplūdē un nosūcē ar el.izpildmehānismiem NM24 un automātiskās vadības bloku C5.1. | k-ts | 1
2 |  | Šunta mezgls ar cirkulācijas sūkni, trīsgaitu vārstu komplektā ar elektromotora izpildmehānismu | k-ts | 1
3 |  | Ventilācijas gaisa apstrādes agregāts (svars 285kg) iekštelpu izpildījumā ar ventilatoriem pieplūdē un nosūce (ar frekvenču pārveidotājiem) L=1620/1720 m3/h; P=250/250 Pa; ar rotācijas tipa rekuperatoru (ar frekvenču pārveidotāju un kondensāta novadīšanu) Q=18,8kW; ūdens kaloriferi Q=3,6 kW; gaisa filtriem F7/M5, gaisa aizvariem pieplūdē un nosūcē ar el.izpildmehānismiem NM24 un automātiskās vadības bloku C5.1. | k-ts | 1
4 |  | Šunta mezgls ar cirkulācijas sūkni, trīsgaitu vārstu komplektā ar elektromotora izpildmehānismu | k-ts | 1
5 |  | Ventilācijas gaisa apstrādes agregāts (svars 270kg) iekštelpu izpildījumā ar ventilatoriem pieplūdē un nosūce (ar frekvenču pārveidotājiem) L=1620/1620 m3/h; P=200/200 Pa; ar rotācijas tipa rekuperatoru (ar frekvenču pārveidotāju un kondensāta novadīšanu) Q=19,8kW; ūdens kaloriferi Q=4,3 kW; gaisa filtriem F7/M5, gaisa aizvariem pieplūdē un nosūcē ar el.izpildmehānismiem NM24 un automātiskās vadības bloku C5.1. | k-ts | 1
6 |  | Šunta mezgls ar cirkulācijas sūkni, trīsgaitu vārstu komplektā ar elektromotora izpildmehānismu | k-ts | 1
7 |  | Ventilācijas gaisa apstrādes agregāts (svars 195kg) iekštelpu izpildījumā ar ventilatoriem pieplūdē un nosūce (ar frekvenču pārveidotājiem) L=785/685 m3/h; P=150/150 Pa; ar rotācijas tipa rekuperatoru (ar frekvenču pārveidotāju un kondensāta novadīšanu) Q=8,9kW; ūdens kaloriferi Q=2,88 kW; gaisa filtriem F7/M5, gaisa aizvariem pieplūdē un nosūcē ar el.izpildmehānismiem NM24 un automātiskās vadības bloku C5.1. | k-ts | 1
8 |  | Šunta mezgls ar cirkulācijas sūkni, trīsgaitu vārstu komplektā ar elektromotora izpildmehānismu | k-ts | 1
9 |  | Ventilācijas gaisa apstrādes agregāts (svars 195kg) iekštelpu izpildījumā ar ventilatoru pieplūdē (ar frekvenču pārveidotājiem) L=785 m3/h; P=150 Pa; ar ūdens kaloriferi Q=11,13 kW; gaisa filtriem F7 un automātiskās vadības bloku C5.1. | k-ts | 1
10 |  | Šunta mezgls ar cirkulācijas sūkni Yonos Pico 25/1-4, ar trīsgaitu vārstu Siemens VXP47.10-1,6 komplektā ar elektromotora izpildmehānismu Siemens SSP61 | k-ts | 1
11 |  | Ventilācijas gaisa apstrādes agregāts (svars 270kg) iekštelpu izpildījumā ar ventilatoriem pieplūdē un nosūce (ar frekvenču pārveidotājiem) L=1715/1435 m3/h; P=200/200 Pa; ar rotācijas tipa rekuperatoru (ar frekvenču pārveidotāju un kondensāta novadīšanu) Q=18,8kW; ūdens kaloriferi Q=7,0 kW; gaisa filtriem F7/M5, gaisa aizvariem pieplūdē un nosūcē ar el.izpildmehānismiem NM24 un automātiskās vadības bloku C5.1. | k-ts | 1
12 |  | Šunta mezgls ar cirkulācijas sūkni, trīsgaitu vārstu komplektā ar elektromotora izpildmehānismu | k-ts | 1
13 |  | Ventilācijas gaisa apstrādes agregāts (svars 195kg) iekštelpu izpildījumā ar ventilatoriem pieplūdē un nosūce (ar frekvenču pārveidotājiem) L=1375/1265 m3/h; P=180/180 Pa; ar rotācijas tipa rekuperatoru (ar frekvenču pārveidotāju un kondensāta novadīšanu) Q=16,6kW; ūdens kaloriferi Q=4,2 kW; gaisa filtriem F7/M5, gaisa aizvariem pieplūdē un nosūcē ar el.izpildmehānismiem NM24 un automātiskās vadības bloku C5.1. | k-ts | 1
14 |  | Šunta mezgls ar cirkulācijas sūkni, trīsgaitu vārstu komplektā ar elektromotora izpildmehānismu | k-ts | 1
15 |  | Ventilācijas gaisa apstrādes agregāts (svars 195kg) iekštelpu izpildījumā ar ventilatoriem pieplūdē un nosūce (ar frekvenču pārveidotājiem) L=1005/1045 m3/h; P=200/200 Pa; ar rotācijas tipa rekuperatoru (ar frekvenču pārveidotāju un kondensāta novadīšanu) Q=14,5kW; ūdens kaloriferi Q=2,0 kW; gaisa filtriem F7/M5, gaisa aizvariem pieplūdē un nosūcē ar el.izpildmehānismiem NM24 un automātiskās vadības bloku C5.1. | k-ts | 1
16 |  | Šunta mezgls ar cirkulācijas sūkni, trīsgaitu vārstu komplektā ar elektromotora izpildmehānismu | k-ts | 1
17 |  | Ventilācijas gaisa apstrādes agregāts (svars 195kg) iekštelpu izpildījumā ar ventilatoriem pieplūdē un nosūce (ar frekvenču pārveidotājiem) L=1025/1075 m3/h; P=200/200 Pa; ar rotācijas tipa rekuperatoru (ar frekvenču pārveidotāju un kondensāta novadīšanu) Q=14,7kW; ūdens kaloriferi Q=2,0 kW; gaisa filtriem F7/M5, gaisa aizvariem pieplūdē un nosūcē ar el.izpildmehānismiem NM24 un automātiskās vadības bloku C5.1. | k-ts | 1
18 |  | Šunta mezgls ar cirkulācijas sūkni, trīsgaitu vārstu komplektā ar elektromotora izpildmehānismu | k-ts | 1
19 |  | Ventilācijas gaisa apstrādes agregāts (svars 195kg) iekštelpu izpildījumā ar ventilatoriem pieplūdē un nosūce (ar frekvenču pārveidotājiem) L=1455/1400 m3/h; P=150/150 Pa; ar rotācijas tipa rekuperatoru (ar frekvenču pārveidotāju un kondensāta novadīšanu) Q=16,6kW; ūdens kaloriferi Q=4,1 kW; gaisa filtriem F7/M5, gaisa aizvariem pieplūdē un nosūcē ar el.izpildmehānismiem NM24 un automātiskās vadības bloku C5.1. | k-ts | 1
20 |  | Šunta mezgls ar cirkulācijas sūkni, trīsgaitu vārstu komplektā ar elektromotora izpildmehānismu | k-ts | 1
21 |  | Ventilācijas gaisa apstrādes agregāts (svars 195kg) iekštelpu izpildījumā ar ventilatoriem pieplūdē un nosūce (ar frekvenču pārveidotājiem) L=1430/1365 m3/h; P=150/150 Pa; ar rotācijas tipa rekuperatoru (ar frekvenču pārveidotāju un kondensāta novadīšanu) Q=17,5kW; ūdens kaloriferi Q=4,0 kW; gaisa filtriem F7/M5, gaisa aizvariem pieplūdē un nosūcē ar el.izpildmehānismiem NM24 un automātiskās vadības bloku C5.1. | k-ts | 1
22 |  | Šunta mezgls ar cirkulācijas sūkni, trīsgaitu vārstu komplektā ar elektromotora izpildmehānismu | k-ts | 1
23 |  | Ventilācijas gaisa apstrādes agregāts (svars 195kg) iekštelpu izpildījumā ar ventilatoriem pieplūdē un nosūce (ar frekvenču pārveidotājiem) L=1140/1140 m3/h; P=150/150 Pa; ar rotācijas tipa rekuperatoru (ar frekvenču pārveidotāju un kondensāta novadīšanu) Q=14,8kW; ūdens kaloriferi Q=2,5 kW; gaisa filtriem F7/M5, gaisa aizvariem pieplūdē un nosūcē ar el.izpildmehānismiem NM24 un automātiskās vadības bloku C5.1. | k-ts | 1
24 |  | Šunta mezgls ar cirkulācijas sūkni, trīsgaitu vārstu komplektā ar elektromotora izpildmehānismu | k-ts | 1
25 |  | Ventilācijas gaisa apstrādes agregāts (svars 195kg) iekštelpu izpildījumā ar ventilatoriem pieplūdē un nosūce (ar frekvenču pārveidotājiem) L=1165/985 m3/h; P=150/150 Pa; ar rotācijas tipa rekuperatoru (ar frekvenču pārveidotāju un kondensāta novadīšanu) Q=12,5kW; ūdens kaloriferi Q=4,0 kW; gaisa filtriem F7/M5, gaisa aizvariem pieplūdē un nosūcē ar el.izpildmehānismiem NM24 un automātiskās vadības bloku C5.1. | k-ts | 1
26 |  | Šunta mezgls ar cirkulācijas sūkni, trīsgaitu vārstu komplektā ar elektromotora izpildmehānismu | k-ts | 1
27 |  | Ventilācijas iekārtas montāžas rāmis ar regulēšanas kājām | k-ts | 7
28 |  | Ventilācijas iekārtas montāžas rāmis ar regulēšanas kājām | k-ts | 2
29 |  | Ventilācijas iekārtas montāžas rāmis ar regulēšanas kājām | k-ts | 3
30 |  | Ventilācijas gaisa apstrādes agregātu elektroinstalācija, palaišana un regulēšana. | k-ts | 13
31 |  | Kanāla tipa ventilators L=365 m3/h, P=160 Pa | gab. | 1
32 |  | Kanāla tipa ventilators L=100 m3/h, P=90 Pa | gab. | 1
33 |  | Sadzīves tipa ventilators L=50 m3h, P=25 Pa, ar iebūvētu laika releju un pieslēgumu telpas apgaismojuma slēdzim | gab. | 1
34 |  | Gaisa nosūces ventilatoru elektroinstalācija | k-ts | 3
35 |  | Caurumu ventvadām izveidošana un stiprināšana ar tērauda profiliem | t | 0.221
PN1
36 |  | Trokšņa klusinātājaAGS-250-50-1200-M vai ekvivalentu)montāzā | gb | 2
37 |  | Ugunsaizsardzības vārsts UVA60-250-70 (vai ekvivalentu) montāža | gb | 5
38 |  | Dekoratīvas pieplūdes restītes (balts) ar montāžas rāmi un gaisa plūsmas regulējošu vārstu WTS-200x100 | gb | 3
39 |  | Dekoratīvas pieplūdes restītes (balts) ar montāžas rāmi un gaisa plūsmas regulējošu vārstu WTS-300x100 | gb | 2
40 |  | Dekoratīvas pieplūdes restītes (balts) ar montāžas rāmi un gaisa plūsmas regulējošu vārstu AGC-200x100 | gb | 5
41 |  | Gaisa regulēšanas vārsts AGRJ-R-160 | gb | 1
42 |  | Cinkota skārda gaisa vadi "Spiro" ar montāžas un savienojuma veidgabaliem d=125 montāža | m | 5.7
43 |  | Cinkota skārda gaisa vadi "Spiro" ar montāžas un savienojuma veidgabaliem d=160 montāža | m | 10.3
44 |  | Cinkota skārda gaisa vadi "Spiro" ar montāžas un savienojuma veidgabaliem d=200 montāža | m | 11.8
45 |  | Cinkota skārda gaisa vadi "Spiro" ar montāžas un savienojuma veidgabaliem d=250 montāža | m | 11.8
46 |  | Cinkota skārda gaisa vadi "Spiro" ar montāžas un savienojuma veidgabaliem d=315 montāža | m | 4.1
47 |  | Cinkota skārda gaisa vadi 200x100 ar atlokiem un veidgabaliem savienojumam ar blīvgumiju | m | 1.6
48 |  | Cinkota skārda gaisa vadi 300x100 ar atlokiem un veidgabaliem savienojumam ar blīvgumiju | m | 0.6
49 |  | Gaisa vadu izolācija ar puscietu akmens vati b=50mm biezumā pārklātu ar armētu alumīnija foliju | m² | 27
50 |  | Montāžas palīgmateriāli | kpl | 1
51 |  | Alumīnija armēta līmlenta izolācijas savienošanai | kpl | 1
52 |  | Izolācijas stiklašķiedras savilces ar fiksatoriem | kpl | 1
53 |  | Gaisvadu stiprināšanas materiāli | kpl | 1
PN2
54 |  | Trokšņa klusinātāja SPS-400-250-1250-M vai ekvivalentu)montāzā | gb | 2
55 |  | Ugunsdrošības vārsta UVS60-400x300-70 montāža | gb | 5
56 |  | Nerūsējoša skārda ar abiem slēgtiem galiem tvaiku nosūce - gaisa pieplūdes kape ar taukvielu uztveršanas filtriem un iebūvētu "Capture Jet" recirkulācijas ventilatoru | kpl | 1
57 |  | Gaisa piplūdes difuzora DVS-P100 uzstādīšana | gb | 2
58 |  | Gaisa pieplūdes ventilis ar trokšņu slāpējošu šķīvi un montāžas gredzenu ULA-100 | gb | 6
59 |  | Gaisa nosūces ventilis ar montāžas gredzenu DVS-100 | gb | 4
60 |  | Gaisa nosūces ventilis ar montāžas gredzenu DVS-125 | gb | 1
61 |  | Gaisa regulēšanas vārsts AGRJ-R-100 | gb | 7
62 |  | Gaisa regulēšanas vārsts AGRJ-R-125 | gb | 4
63 |  | Gaisa regulēšanas tampons INNO-100-RP | gb | 5
64 |  | Gaisa pretplūsmas vārsts RSK-315 | gb | 2
65 |  | Cinkota skārda gaisa vadi "Spiro" ar montāžas un savienojuma veidgabaliem d=100 montāža | m | 26.8
66 |  | Cinkota skārda gaisa vadi "Spiro" ar montāžas un savienojuma veidgabaliem d=125 montāža | m | 18.7
67 |  | Cinkota skārda gaisa vadi "Spiro" ar montāžas un savienojuma veidgabaliem d=250 montāža | m | 2
68 |  | Cinkota skārda gaisa vadi "Spiro" ar montāžas un savienojuma veidgabaliem d=315 montāža | m | 3.4
69 |  | Cinkota skārda gaisa vadi 300x150 ar atlokiem un veidgabaliem savienojumam ar blīvgumiju | m | 4.2
70 |  | Cinkota skārda gaisa vadi 300x250 ar atlokiem un veidgabaliem savienojumam ar blīvgumiju | m | 2.1
71 |  | Cinkota skārda gaisa vadi 400x250 ar atlokiem un veidgabaliem savienojumam ar blīvgumiju | m | 59.8
72 |  | Cinkota skārda gaisa vadi 400x300 ar atlokiem un veidgabaliem savienojumam ar blīvgumiju | m | 8.7
73 |  | Cinkota skārda gaisa vadi 500x200 ar atlokiem un veidgabaliem savienojumam ar blīvgumiju | m | 3.7
74 |  | Gaisa vadu izolācija ar puscietu akmens vati b=50mm biezumā pārklātu ar armētu alumīnija foliju | m² | 26
75 |  | Montāžas palīgmateriāli | kpl | 1
76 |  | Alumīnija armēta līmlenta izolācijas savienošanai | kpl | 1
77 |  | Izolācijas stiklašķiedras savilces ar fiksatoriem | kpl | 1
78 |  | Gaisvadu stiprināšanas materiāli | kpl | 1
PN3
79 |  | Trokšņa klusinātāja SPS-400-250-1250-M vai ekvivalentu)montāzā | gb | 2
80 |  | Ugunsdrošības vārsta UVS60-400x300-70 montāža | gb | 3
81 |  | Dekoratīvas pieplūdes restītes (balts) ar montāžas rāmi un gaisa plūsmas regulējošu vārstu WTS-300x100 | gb | 6
82 |  | Dekoratīvas pieplūdes restītes (balts) ar montāžas rāmi un gaisa plūsmas regulējošu vārstu AGC-300x100 | gb | 6
83 |  | Gaisa pieplūdes ventilis ar trokšņu slāpējošu šķīvi un montāžas gredzenu ULA-100 | gb | 1
84 |  | Gaisa nosūces ventilis ar montāžas gredzenu DVS-100 | gb | 1
85 |  | Gaisa regulēšanas vārsts AGRJ-R-100 | gb | 2
86 |  | Gaisa pretplūsmas vārsts RSK-315 | gb | 2
87 |  | Cinkota skārda gaisa vadi "Spiro" ar montāžas un savienojuma veidgabaliem d=100 montāža | m | 9.24
88 |  | Cinkota skārda gaisa vadi "Spiro" ar montāžas un savienojuma veidgabaliem d=160 montāža | m | 9.7
89 |  | Cinkota skārda gaisa vadi "Spiro" ar montāžas un savienojuma veidgabaliem d=200 montāža | m | 9.8
90 |  | Cinkota skārda gaisa vadi "Spiro" ar montāžas un savienojuma veidgabaliem d=250 montāža | m | 18.9
91 |  | Cinkota skārda gaisa vadi "Spiro" ar montāžas un savienojuma veidgabaliem d=315 montāža | m | 3.2
92 |  | Cinkota skārda gaisa vadi 300x100 ar atlokiem un veidgabaliem savienojumam ar blīvgumiju | m | 2.4
93 |  | Cinkota skārda gaisa vadi 400x250 ar atlokiem un veidgabaliem savienojumam ar blīvgumiju | m | 66.4
94 |  | Cinkota skārda gaisa vadi 400x300 ar atlokiem un veidgabaliem savienojumam ar blīvgumiju | m | 6.2
95 |  | Siltumizolācijas b=100mm PV-LAM montāža svaiga gaisa ieņemšanas vadam | m² | 40.6
96 |  | Montāžas palīgmateriāli | kpl | 1
97 |  | Alumīnija armēta līmlenta izolācijas savienošanai | kpl | 1
98 |  | Izolācijas stiklašķiedras savilces ar fiksatoriem | kpl | 1
99 |  | Gaisvadu stiprināšanas materiāli | kpl | 1
PN4
100 |  | Trokšņa klusinātājaAGS-250-50-600-M vai ekvivalentu)montāzā | gb | 1
101 |  | Ugunsaizsardzības vārsts UVA60-200-70 (vai ekvivalentu) montāža | gb | 1
102 |  | Ugunsaizsardzības vārsts UVA60-250-70 (vai ekvivalentu) montāža | gb | 2
103 |  | Dekoratīvas pieplūdes restītes (balts) ar montāžas rāmi un gaisa plūsmas regulējošu vārstu WTS-200x100 | gb | 3
104 |  | Dekoratīvas pieplūdes restītes (balts) ar montāžas rāmi un gaisa plūsmas regulējošu vārstu AGC-200x100 | gb | 3
105 |  | Gaisa piplūdes difuzora DVS-P-100 uzstādīšana | gb | 1
106 |  | Gaisa piplūdes difuzora DVS-P-125 uzstādīšana | gb | 1
107 |  | Gaisa pieplūdes ventilis ar trokšņu slāpējošu šķīvi un montāžas gredzenu ULA-100 | gb | 1
108 |  | Gaisa nosūces ventilis ar montāžas gredzenu DVS-100 | gb | 1
109 |  | Gaisa nosūces ventilis ar montāžas gredzenu DVS-125 | gb | 1
110 |  | Gaisa regulēšanas vārsts AGRJ-R-100 | gb | 3
111 |  | Gaisa regulēšanas vārsts AGRJ-R-125 | gb | 2
112 |  | Gaisa regulēšanas vārsts AGRJ-R-200 | gb | 2
113 |  | Gaisa pretplūsmas vārsts RSK-250 | gb | 2
114 |  | Cinkota skārda gaisa vadi "Spiro" ar montāžas un savienojuma veidgabaliem d=100 montāža | m | 30.9
115 |  | Cinkota skārda gaisa vadi "Spiro" ar montāžas un savienojuma veidgabaliem d=125 montāža | m | 7.9
116 |  | Cinkota skārda gaisa vadi "Spiro" ar montāžas un savienojuma veidgabaliem d=160 montāža | m | 4.2
117 |  | Cinkota skārda gaisa vadi "Spiro" ar montāžas un savienojuma veidgabaliem d=200 montāža | m | 8.5
118 |  | Cinkota skārda gaisa vadi "Spiro" ar montāžas un savienojuma veidgabaliem d=250 montāža | m | 25.2
119 |  | Cinkota skārda gaisa vadi "Spiro" ar montāžas un savienojuma veidgabaliem d=315 montāža | m | 5
120 |  | Cinkota skārda gaisa vadi 200x100 ar atlokiem un veidgabaliem savienojumam ar blīvgumiju | m | 1.3
121 |  | Gaisa vadu izolācija ar puscietu akmens vati b=50mm biezumā pārklātu ar armētu alumīnija foliju | m² | 34.2
122 |  | Montāžas palīgmateriāli | kpl | 1
123 |  | Alumīnija armēta līmlenta izolācijas savienošanai | kpl | 1
124 |  | Izolācijas stiklašķiedras savilces ar fiksatoriem | kpl | 1
125 |  | Gaisvadu stiprināšanas materiāli | kpl | 1
P5
126 |  | Ugunsaizsardzības vārsts UVA60-250-70 (vai ekvivalentu) montāža | gb | 1
127 |  | Dekoratīvas pieplūdes restītes (balts) ar montāžas rāmi un gaisa plūsmas regulējošu vārstu WTS-300x100 | gb | 4
128 |  | Gaisa pretplūsmas vārsts RSK-250 | gb | 1
129 |  | Cinkota skārda gaisa vadi "Spiro" ar montāžas un savienojuma veidgabaliem d=160 montāža | m | 6.6
130 |  | Cinkota skārda gaisa vadi "Spiro" ar montāžas un savienojuma veidgabaliem d=200 montāža | m | 4.1
131 |  | Cinkota skārda gaisa vadi "Spiro" ar montāžas un savienojuma veidgabaliem d=250 montāža | m | 22.8
132 |  | Cinkota skārda gaisa vadi 300x100 ar atlokiem un veidgabaliem savienojumam ar blīvgumiju | m | 0.8
133 |  | Gaisa vadu izolācija ar puscietu akmens vati b=50mm biezumā pārklātu ar armētu alumīnija foliju | m² | 7.4
134 |  | Montāžas palīgmateriāli | kpl | 1
135 |  | Alumīnija armēta līmlenta izolācijas savienošanai | kpl | 1
136 |  | Izolācijas stiklašķiedras savilces ar fiksatoriem | kpl | 1
137 |  | Gaisvadu stiprināšanas materiāli | kpl | 1
PN6
138 |  | Trokšņa klusinātāja SPS-400-250-1250-M vai ekvivalentu)montāzā | gb | 2
139 |  | Ugunsdrošības vārsta UVS60-400x300-70 montāža | gb | 4
140 |  | Dekoratīvas pieplūdes restītes (balts) ar montāžas rāmi un gaisa plūsmas regulējošu vārstu WTS-200x100 | gb | 9
141 |  | Dekoratīvas pieplūdes restītes (balts) ar montāžas rāmi un gaisa plūsmas regulējošu vārstu AGC-200x100 | gb | 6
142 |  | Dekoratīvas pieplūdes restītes (balts) ar montāžas rāmi un gaisa plūsmas regulējošu vārstu AGC-300x100 | gb | 1
143 |  | Gaisa piplūdes difuzora DVS-P-125 uzstādīšana | gb | 1
144 |  | Gaisa pieplūdes ventilis ar trokšņu slāpējošu šķīvi un montāžas gredzenu ULA-100 | gb | 1
145 |  | Gaisa nosūces ventilis ar montāžas gredzenu DVS-100 | gb | 2
146 |  | Gaisa regulēšanas vārsts AGRJ-R-100 | gb | 3
147 |  | Gaisa regulēšanas vārsts AGRJ-R-125 | gb | 7
148 |  | Gaisa regulēšanas vārsts AGRJ-R-160 | gb | 4
149 |  | Gaisa regulēšanas vārsts AGRJ-R-200 | gb | 2
150 |  | Gaisa pretplūsmas vārsts RSK-315 | gb | 2
151 |  | Cinkota skārda gaisa vadi "Spiro" ar montāžas un savienojuma veidgabaliem d=100 montāža | m | 3
152 |  | Cinkota skārda gaisa vadi "Spiro" ar montāžas un savienojuma veidgabaliem d=125 montāža | m | 30.6
153 |  | Cinkota skārda gaisa vadi "Spiro" ar montāžas un savienojuma veidgabaliem d=160 montāža | m | 27.9
154 |  | Cinkota skārda gaisa vadi "Spiro" ar montāžas un savienojuma veidgabaliem d=200 montāža | m | 26.1
155 |  | Cinkota skārda gaisa vadi "Spiro" ar montāžas un savienojuma veidgabaliem d=315 montāža | m | 1.3
156 |  | Cinkota skārda gaisa vadi 200x100 ar atlokiem un veidgabaliem savienojumam ar blīvgumiju | m | 3
157 |  | Cinkota skārda gaisa vadi 300x100 ar atlokiem un veidgabaliem savienojumam ar blīvgumiju | m | 0.2
158 |  | Cinkota skārda gaisa vadi 300x200 ar atlokiem un veidgabaliem savienojumam ar blīvgumiju | m | 4.6
159 |  | Cinkota skārda gaisa vadi 250x200 ar atlokiem un veidgabaliem savienojumam ar blīvgumiju | m | 19.3
160 |  | Cinkota skārda gaisa vadi 300x200 ar atlokiem un veidgabaliem savienojumam ar blīvgumiju | m | 0.2
161 |  | Cinkota skārda gaisa vadi 400x200 ar atlokiem un veidgabaliem savienojumam ar blīvgumiju | m | 1
162 |  | Cinkota skārda gaisa vadi 400x250 ar atlokiem un veidgabaliem savienojumam ar blīvgumiju | m | 9.9
163 |  | Cinkota skārda gaisa vadi 400x300 ar atlokiem un veidgabaliem savienojumam ar blīvgumiju | m | 16.3
164 |  | Gaisa vadu izolācija ar puscietu akmens vati b=50mm biezumā pārklātu ar armētu alumīnija foliju | m² | 38.5
165 |  | Montāžas palīgmateriāli | kpl | 1
166 |  | Alumīnija armēta līmlenta izolācijas savienošanai | kpl | 1
167 |  | Izolācijas stiklašķiedras savilces ar fiksatoriem | kpl | 1
168 |  | Gaisvadu stiprināšanas materiāli | kpl | 1
PN7
169 |  | Trokšņa klusinātāja SPS-400-250-1250-M vai ekvivalentu)montāzā | gb | 1
170 |  | Trokšņa klusinātāja SPS-400-250-650-M vai ekvivalentu)montāzā | gb | 1
171 |  | Ugunsdrošības vārsta UVS60-400x200-70 montāža | gb | 2
172 |  | Dekoratīvas pieplūdes restītes (balts) ar montāžas rāmi un gaisa plūsmas regulējošu vārstu WTS-200x100 | gb | 8
173 |  | Dekoratīvas pieplūdes restītes (balts) ar montāžas rāmi un gaisa plūsmas regulējošu vārstu AGC-200x100 | gb | 8
174 |  | Gaisa pieplūdes ventilis ar trokšņu slāpējošu šķīvi un montāžas gredzenu ULA-100 | gb | 3
175 |  | Gaisa nosūces ventilis ar montāžas gredzenu DVS-100 | gb | 2
176 |  | Gaisa regulēšanas vārsts AGRJ-R-100 | gb | 5
177 |  | Gaisa regulēšanas vārsts SRC-R-250x200 | gb | 1
178 |  | Gaisa pretplūsmas vārsts RSK-315 | gb | 2
179 |  | Cinkota skārda gaisa vadi "Spiro" ar montāžas un savienojuma veidgabaliem d=100 montāža | m | 9.2
180 |  | Cinkota skārda gaisa vadi "Spiro" ar montāžas un savienojuma veidgabaliem d=125 montāža | m | 6.7
181 |  | Cinkota skārda gaisa vadi "Spiro" ar montāžas un savienojuma veidgabaliem d=160 montāža | m | 6.8
182 |  | Cinkota skārda gaisa vadi "Spiro" ar montāžas un savienojuma veidgabaliem d=200 montāža | m | 15
183 |  | Cinkota skārda gaisa vadi "Spiro" ar montāžas un savienojuma veidgabaliem d=315 montāža | m | 6.2
184 |  | Cinkota skārda gaisa vadi 200x100 ar atlokiem un veidgabaliem savienojumam ar blīvgumiju | m | 3.2
185 |  | Cinkota skārda gaisa vadi 200x150 ar atlokiem un veidgabaliem savienojumam ar blīvgumiju | m | 3.3
186 |  | Cinkota skārda gaisa vadi 250x200 ar atlokiem un veidgabaliem savienojumam ar blīvgumiju | m | 19.3
187 |  | Cinkota skārda gaisa vadi 250x250 ar atlokiem un veidgabaliem savienojumam ar blīvgumiju | m | 4.1
188 |  | Cinkota skārda gaisa vadi 400x200 ar atlokiem un veidgabaliem savienojumam ar blīvgumiju | m | 7.5
189 |  | Cinkota skārda gaisa vadi 400x250 ar atlokiem un veidgabaliem savienojumam ar blīvgumiju | m | 4
190 |  | Gaisa vadu izolācija ar puscietu akmens vati b=50mm biezumā pārklātu ar armētu alumīnija foliju | m² | 24.4
191 |  | Montāžas palīgmateriāli | kpl | 1
192 |  | Alumīnija armēta līmlenta izolācijas savienošanai | kpl | 1
193 |  | Izolācijas stiklašķiedras savilces ar fiksatoriem | kpl | 1
194 |  | Gaisvadu stiprināšanas materiāli | kpl | 1
PN8
195 |  | Āra gaisa ieņemšanas pretlietus žalūziju reste ar aizsargsietu un montāžas rāmi USS-400x400 | gb | 2
196 |  | Trokšņa klusinātājaAGS-250-50-1200-M vai ekvivalentu)montāzā | gb | 2
197 |  | Ugunsaizsardzības vārsts UVA60-250-70 (vai ekvivalentu) montāža | gb | 3
198 |  | Dekoratīvas pieplūdes restītes (balts) ar montāžas rāmi un gaisa plūsmas regulējošu vārstu WTS-200x100 | gb | 6
199 |  | Dekoratīvas pieplūdes restītes (balts) ar montāžas rāmi un gaisa plūsmas regulējošu vārstu AGC-200x100 | gb | 5
200 |  | Gaisa nosūces ventilis ar montāžas gredzenu DVS-100 | gb | 4
201 |  | Gaisa regulēšanas vārsts AGRJ-R-100 | gb | 2
202 |  | Gaisa regulēšanas vārsts AGRJ-R-125 | gb | 1
203 |  | Gaisa regulēšanas vārsts AGRJ-R-200 | gb | 3
204 |  | Gaisa regulēšanas tampons INNO-100-RP | gb | 2
205 |  | Cinkota skārda gaisa vadi "Spiro" ar montāžas un savienojuma veidgabaliem d=100 montāža | m | 8.3
206 |  | Cinkota skārda gaisa vadi "Spiro" ar montāžas un savienojuma veidgabaliem d=125 montāža | m | 28.6
207 |  | Cinkota skārda gaisa vadi "Spiro" ar montāžas un savienojuma veidgabaliem d=160 montāža | m | 13.1
208 |  | Cinkota skārda gaisa vadi "Spiro" ar montāžas un savienojuma veidgabaliem d=200 montāža | m | 24.2
209 |  | Cinkota skārda gaisa vadi "Spiro" ar montāžas un savienojuma veidgabaliem d=250 montāža | m | 33.1
210 |  | Cinkota skārda gaisa vadi "Spiro" ar montāžas un savienojuma veidgabaliem d=315 montāža | m | 1.8
211 |  | Cinkota skārda gaisa vadi 200x100 ar atlokiem un veidgabaliem savienojumam ar blīvgumiju | m | 4.4
212 |  | Cinkota skārda gaisa vadi 400x200 ar atlokiem un veidgabaliem savienojumam ar blīvgumiju | m | 5.5
213 |  | Cinkota skārda gaisa vadi 400x400 ar atlokiem un veidgabaliem savienojumam ar blīvgumiju | m | 0.6
214 |  | Gaisa vadu izolācija ar puscietu akmens vati b=50mm biezumā pārklātu ar armētu alumīnija foliju | m² | 35.6
215 |  | Montāžas palīgmateriāli | kpl | 1
216 |  | Alumīnija armēta līmlenta izolācijas savienošanai | kpl | 1
217 |  | Izolācijas stiklašķiedras savilces ar fiksatoriem | kpl | 1
218 |  | Gaisvadu stiprināšanas materiāli | kpl | 1
PN9
219 |  | Āra gaisa ieņemšanas pretlietus žalūziju reste ar aizsargsietu un montāžas rāmi USS-400x400 | gb | 2
220 |  | Trokšņa klusinātājaAGS-250-50-1200-M vai ekvivalentu)montāzā | gb | 2
221 |  | Ugunsaizsardzības vārsts UVA60-250-70 (vai ekvivalentu) montāža | gb | 3
222 |  | Dekoratīvas pieplūdes restītes (balts) ar montāžas rāmi un gaisa plūsmas regulējošu vārstu WTS-200x100 | gb | 6
223 |  | Dekoratīvas pieplūdes restītes (balts) ar montāžas rāmi un gaisa plūsmas regulējošu vārstu AGC-200x100 | gb | 5
224 |  | Gaisa nosūces ventilis ar montāžas gredzenu DVS-P-100 | gb | 1
225 |  | Gaisa nosūces ventilis ar montāžas gredzenu DVS-100 | gb | 4
226 |  | Gaisa regulēšanas vārsts AGRJ-R-100 | gb | 2
227 |  | Gaisa regulēšanas vārsts AGRJ-R-125 | gb | 1
228 |  | Gaisa regulēšanas vārsts AGRJ-R-200 | gb | 4
229 |  | Gaisa regulēšanas tampons INNO-100-RP | gb | 3
230 |  | Cinkota skārda gaisa vadi "Spiro" ar montāžas un savienojuma veidgabaliem d=100 montāža | m | 5.6
231 |  | Cinkota skārda gaisa vadi "Spiro" ar montāžas un savienojuma veidgabaliem d=125 montāža | m | 28.9
232 |  | Cinkota skārda gaisa vadi "Spiro" ar montāžas un savienojuma veidgabaliem d=160 montāža | m | 15
233 |  | Cinkota skārda gaisa vadi "Spiro" ar montāžas un savienojuma veidgabaliem d=200 montāža | m | 22.3
234 |  | Cinkota skārda gaisa vadi "Spiro" ar montāžas un savienojuma veidgabaliem d=250 montāža | m | 33.4
235 |  | Cinkota skārda gaisa vadi "Spiro" ar montāžas un savienojuma veidgabaliem d=315 montāža | m | 1.8
236 |  | Cinkota skārda gaisa vadi 200x100 ar atlokiem un veidgabaliem savienojumam ar blīvgumiju | m | 4.2
237 |  | Cinkota skārda gaisa vadi 400x200 ar atlokiem un veidgabaliem savienojumam ar blīvgumiju | m | 5.3
238 |  | Cinkota skārda gaisa vadi 400x400 ar atlokiem un veidgabaliem savienojumam ar blīvgumiju | m | 0.6
239 |  | Gaisa vadu izolācija ar puscietu akmens vati b=50mm biezumā pārklātu ar armētu alumīnija foliju | m² | 36.3
240 |  | Montāžas palīgmateriāli | kpl | 1
241 |  | Alumīnija armēta līmlenta izolācijas savienošanai | kpl | 1
242 |  | Izolācijas stiklašķiedras savilces ar fiksatoriem | kpl | 1
243 |  | Gaisvadu stiprināšanas materiāli | kpl | 1
PN10
244 |  | Āra gaisa ieņemšanas pretlietus žalūziju reste ar aizsargsietu un montāžas rāmi USS-400x500 | gb | 1
245 |  | Gaisa vada pretlietus jumtiņš ar aizsargsietu SHIP 400x250 | gb | 1
246 |  | Trokšņa klusinātāja SPS-400-250-1250-M vai ekvivalentu)montāzā | gb | 1
247 |  | Trokšņa klusinātāja SPS-400-250-950-M vai ekvivalentu)montāzā | gb | 1
248 |  | Dekoratīvas pieplūdes restītes (balts) ar montāžas rāmi un gaisa plūsmas regulējošu vārstu WTS-200x100 | gb | 6
249 |  | Dekoratīvas pieplūdes restītes (balts) ar montāžas rāmi un gaisa plūsmas regulējošu vārstu AGC-300x100 | gb | 4
250 |  | Gaisa nosūces ventilis ar montāžas gredzenu DVS-P-100 | gb | 1
251 |  | Gaisa pieplūdes ventilis ar trokšņu slāpējošu šķīvi un montāžas gredzenu ULA-100 | gb | 1
252 |  | Gaisa pieplūdes ventilis ar trokšņu slāpējošu šķīvi un montāžas gredzenu ULA-125 | gb | 1
253 |  | Gaisa nosūces ventilis ar montāžas gredzenu DVS-100 | gb | 4
254 |  | Gaisa regulēšanas vārsts AGRJ-R-100 | gb | 4
255 |  | Gaisa regulēšanas vārsts AGRJ-R-125 | gb | 1
256 |  | Gaisa regulēšanas vārsts AGRJ-R-200 | gb | 4
257 |  | Gaisa regulēšanas tampons INNO-100-RP | gb | 3
258 |  | Cinkota skārda gaisa vadi "Spiro" ar montāžas un savienojuma veidgabaliem d=100 montāža | m | 10.5
259 |  | Cinkota skārda gaisa vadi "Spiro" ar montāžas un savienojuma veidgabaliem d=125 montāža | m | 7.6
260 |  | Cinkota skārda gaisa vadi "Spiro" ar montāžas un savienojuma veidgabaliem d=160 montāža | m | 10.9
261 |  | Cinkota skārda gaisa vadi "Spiro" ar montāžas un savienojuma veidgabaliem d=200 montāža | m | 33.2
262 |  | Cinkota skārda gaisa vadi "Spiro" ar montāžas un savienojuma veidgabaliem d=315 montāža | m | 1.8
263 |  | Cinkota skārda gaisa vadi 200x100 ar atlokiem un veidgabaliem savienojumam ar blīvgumiju | m | 1.3
264 |  | Cinkota skārda gaisa vadi 300x100 ar atlokiem un veidgabaliem savienojumam ar blīvgumiju | m | 1.3
265 |  | Cinkota skārda gaisa vadi 250x250 ar atlokiem un veidgabaliem savienojumam ar blīvgumiju | m | 0.9
266 |  | Cinkota skārda gaisa vadi 400x200 ar atlokiem un veidgabaliem savienojumam ar blīvgumiju | m | 3.9
267 |  | Cinkota skārda gaisa vadi 400x250 ar atlokiem un veidgabaliem savienojumam ar blīvgumiju | m | 23
268 |  | Cinkota skārda gaisa vadi 500x400 ar atlokiem un veidgabaliem savienojumam ar blīvgumiju | m | 0.4
269 |  | Gaisa vadu izolācija ar puscietu akmens vati b=50mm biezumā pārklātu ar armētu alumīnija foliju | m² | 21.5
270 |  | Montāžas palīgmateriāli | kpl | 1
271 |  | Alumīnija armēta līmlenta izolācijas savienošanai | kpl | 1
272 |  | Izolācijas stiklašķiedras savilces ar fiksatoriem | kpl | 1
273 |  | Gaisvadu stiprināšanas materiāli | kpl | 1
PN11
274 |  | Āra gaisa ieņemšanas pretlietus žalūziju reste ar aizsargsietu un montāžas rāmi USS-400x500 | gb | 1
275 |  | Gaisa vada pretlietus jumtiņš ar aizsargsietu SHIP 400x250 | gb | 1
276 |  | Trokšņa klusinātāja SPS-400-250-1250-M vai ekvivalentu)montāzā | gb | 2
277 |  | Dekoratīvas pieplūdes restītes (balts) ar montāžas rāmi un gaisa plūsmas regulējošu vārstu WTS-200x100 | gb | 6
278 |  | Dekoratīvas pieplūdes restītes (balts) ar montāžas rāmi un gaisa plūsmas regulējošu vārstu AGC-300x100 | gb | 4
279 |  | Gaisa nosūces ventilis ar montāžas gredzenu DVS-P-100 | gb | 1
280 |  | Gaisa pieplūdes ventilis ar trokšņu slāpējošu šķīvi un montāžas gredzenu ULA-100 | gb | 1
281 |  | Gaisa pieplūdes ventilis ar trokšņu slāpējošu šķīvi un montāžas gredzenu ULA-125 | gb | 1
282 |  | Gaisa nosūces ventilis ar montāžas gredzenu DVS-100 | gb | 5
283 |  | Gaisa regulēšanas vārsts AGRJ-R-100 | gb | 5
284 |  | Gaisa regulēšanas vārsts AGRJ-R-125 | gb | 1
285 |  | Gaisa regulēšanas vārsts AGRJ-R-200 | gb | 4
286 |  | Gaisa regulēšanas tampons INNO-100-RP | gb | 3
287 |  | Cinkota skārda gaisa vadi "Spiro" ar montāžas un savienojuma veidgabaliem d=100 montāža | m | 10.5
288 |  | Cinkota skārda gaisa vadi "Spiro" ar montāžas un savienojuma veidgabaliem d=125 montāža | m | 7.3
289 |  | Cinkota skārda gaisa vadi "Spiro" ar montāžas un savienojuma veidgabaliem d=160 montāža | m | 10.9
290 |  | Cinkota skārda gaisa vadi "Spiro" ar montāžas un savienojuma veidgabaliem d=200 montāža | m | 33.2
291 |  | Cinkota skārda gaisa vadi "Spiro" ar montāžas un savienojuma veidgabaliem d=315 montāža | m | 4.2
292 |  | Cinkota skārda gaisa vadi 200x100 ar atlokiem un veidgabaliem savienojumam ar blīvgumiju | m | 1.3
293 |  | Cinkota skārda gaisa vadi 300x100 ar atlokiem un veidgabaliem savienojumam ar blīvgumiju | m | 1.3
294 |  | Cinkota skārda gaisa vadi 250x250 ar atlokiem un veidgabaliem savienojumam ar blīvgumiju | m | 1.3
295 |  | Cinkota skārda gaisa vadi 400x200 ar atlokiem un veidgabaliem savienojumam ar blīvgumiju | m | 3.9
296 |  | Cinkota skārda gaisa vadi 400x250 ar atlokiem un veidgabaliem savienojumam ar blīvgumiju | m | 22.9
297 |  | Cinkota skārda gaisa vadi 500x400 ar atlokiem un veidgabaliem savienojumam ar blīvgumiju | m | 0.4
298 |  | Gaisa vadu izolācija ar puscietu akmens vati b=50mm biezumā pārklātu ar armētu alumīnija foliju | m² | 10.6
299 |  | Montāžas palīgmateriāli | kpl | 1
300 |  | Alumīnija armēta līmlenta izolācijas savienošanai | kpl | 1
301 |  | Izolācijas stiklašķiedras savilces ar fiksatoriem | kpl | 1
302 |  | Gaisvadu stiprināšanas materiāli | kpl | 1
PN12
303 |  | Trokšņu slāpētājs ar starpsienu AVGS-315-100-1200-M | gb | 2
304 |  | Ugunsdrošības vārsta UVS60-400x200-70 montāža | gb | 2
305 |  | Dekoratīvas pieplūdes restītes (balts) ar montāžas rāmi un gaisa plūsmas regulējošu vārstu WTS-400x150 | gb | 3
306 |  | Dekoratīvas pieplūdes restītes (balts) ar montāžas rāmi un gaisa plūsmas regulējošu vārstu AGC-400x150 | gb | 3
307 |  | Gaisa pretplūsmas vārsts RSK-315 | gb | 2
308 |  | Cinkota skārda gaisa vadi "Spiro" ar montāžas un savienojuma veidgabaliem d=315 montāža | m | 13.5
309 |  | Cinkota skārda gaisa vadi 200x200 ar atlokiem un veidgabaliem savienojumam ar blīvgumiju | m | 4
310 |  | Cinkota skārda gaisa vadi 300x200 ar atlokiem un veidgabaliem savienojumam ar blīvgumiju | m | 4
311 |  | Cinkota skārda gaisa vadi 400x150 ar atlokiem un veidgabaliem savienojumam ar blīvgumiju | m | 2.6
312 |  | Cinkota skārda gaisa vadi 400x200 ar atlokiem un veidgabaliem savienojumam ar blīvgumiju | m | 19
313 |  | Cinkota skārda gaisa vadi 400x250 ar atlokiem un veidgabaliem savienojumam ar blīvgumiju | m | 3
314 |  | Gaisa vadu izolācija ar puscietu akmens vati b=50mm biezumā pārklātu ar armētu alumīnija foliju | m² | 42.7
315 |  | Montāžas palīgmateriāli | kpl | 1
316 |  | Alumīnija armēta līmlenta izolācijas savienošanai | kpl | 1
317 |  | Izolācijas stiklašķiedras savilces ar fiksatoriem | kpl | 1
318 |  | Gaisvadu stiprināšanas materiāli | kpl | 1
PN13
319 |  | Trokšņu slāpētājs ar starpsienu AGS-200-50-1200-M | gb | 2
320 |  | Trokšņa klusinātāja SPS-400-250-1250-M vai ekvivalentu)montāzā | gb | 1
321 |  | Ugunsdrošības vārsta UVS60-300x200-70 montāža | gb | 2
322 |  | Ugunsdrošības vārsta UVS60-400x300-70 montāža | gb | 1
323 |  | Dekoratīvas pieplūdes restītes (balts) ar montāžas rāmi un gaisa plūsmas regulējošu vārstu WTS-200x100 | gb | 7
324 |  | Dekoratīvas pieplūdes restītes (balts) ar montāžas rāmi un gaisa plūsmas regulējošu vārstu AGC-200x100 | gb | 6
325 |  | Gaisa pieplūdes ventilis ar trokšņu slāpējošu šķīvi un montāžas gredzenu ULA-100 | gb | 3
326 |  | Gaisa nosūces ventilis ar montāžas gredzenu DVS-100 | gb | 1
327 |  | Gaisa regulēšanas vārsts AGRJ-R-100 | gb | 4
328 |  | Gaisa pretplūsmas vārsts RSK-315 | gb | 2
329 |  | Cinkota skārda gaisa vadi "Spiro" ar montāžas un savienojuma veidgabaliem d=100 montāža | m | 5.5
330 |  | Cinkota skārda gaisa vadi "Spiro" ar montāžas un savienojuma veidgabaliem d=125 montāža | m | 6.7
331 |  | Cinkota skārda gaisa vadi "Spiro" ar montāžas un savienojuma veidgabaliem d=160 montāža | m | 6.8
332 |  | Cinkota skārda gaisa vadi "Spiro" ar montāžas un savienojuma veidgabaliem d=200 montāža | m | 11.1
333 |  | Cinkota skārda gaisa vadi "Spiro" ar montāžas un savienojuma veidgabaliem d=250 montāža | m | 11.7
334 |  | Cinkota skārda gaisa vadi "Spiro" ar montāžas un savienojuma veidgabaliem d=315 montāža | m | 10.7
335 |  | Cinkota skārda gaisa vadi 200x100 ar atlokiem un veidgabaliem savienojumam ar blīvgumiju | m | 5.5
336 |  | Cinkota skārda gaisa vadi 200x150 ar atlokiem un veidgabaliem savienojumam ar blīvgumiju | m | 3.1
337 |  | Cinkota skārda gaisa vadi 300x200 ar atlokiem un veidgabaliem savienojumam ar blīvgumiju | m | 4.5
338 |  | Cinkota skārda gaisa vadi 250x200 ar atlokiem un veidgabaliem savienojumam ar blīvgumiju | m | 15.5
339 |  | Cinkota skārda gaisa vadi 400x250 ar atlokiem un veidgabaliem savienojumam ar blīvgumiju | m | 5
340 |  | Cinkota skārda gaisa vadi 400x300 ar atlokiem un veidgabaliem savienojumam ar blīvgumiju | m | 5.2
341 |  | Gaisa vadu izolācija ar puscietu akmens vati b=50mm biezumā pārklātu ar armētu alumīnija foliju | m² | 45.7
342 |  | Montāžas palīgmateriāli | kpl | 1
343 |  | Alumīnija armēta līmlenta izolācijas savienošanai | kpl | 1
344 |  | Izolācijas stiklašķiedras savilces ar fiksatoriem | kpl | 1
345 |  | Gaisvadu stiprināšanas materiāli | kpl | 1
N5
346 |  | Gaisa vada pretlietus jumtiņš ar aizsargsietu AHIP-160 | gb | 1
347 |  | Trokšņu slāpētājs ar starpsienu AGS-160-50-1200-M | gb | 1
348 |  | Ugunsaizsardzības vārsts UVA60-100-70 (vai ekvivalentu) montāža | gb | 1
349 |  | Ugunsaizsardzības vārsts UVA60-160-70 (vai ekvivalentu) montāža | gb | 2
350 |  | Gaisa nosūces ventilis ar montāžas gredzenu DVS-100 | gb | 7
351 |  | Gaisa regulēšanas vārsts AGRJ-R-100 | gb | 2
352 |  | Gaisa regulēšanas vārsts AGRJ-R-125 | gb | 1
353 |  | Gaisa regulēšanas tampons INNO-100-RP | gb | 7
354 |  | Gaisa pretplūsmas vārsts RSK-160 | gb | 1
355 |  | Cinkota skārda gaisa vadi "Spiro" ar montāžas un savienojuma veidgabaliem d=100 montāža | m | 9.4
356 |  | Cinkota skārda gaisa vadi "Spiro" ar montāžas un savienojuma veidgabaliem d=125 montāža | m | 4.5
357 |  | Cinkota skārda gaisa vadi "Spiro" ar montāžas un savienojuma veidgabaliem d=160 montāža | m | 8.7
358 |  | Gaisa vadu izolācija ar puscietu akmens vati b=50mm biezumā pārklātu ar armētu alumīnija foliju | m² | 3.9
359 |  | Montāžas palīgmateriāli | kpl | 1
360 |  | Alumīnija armēta līmlenta izolācijas savienošanai | kpl | 1
361 |  | Izolācijas stiklašķiedras savilces ar fiksatoriem | kpl | 1
362 |  | Gaisvadu stiprināšanas materiāli | kpl | 1
N14
363 |  | Gaisa vada pretlietus jumtiņš ar aizsargsietu AHIP-100 | gb | 1
364 |  | Trokšņu slāpētājs ar starpsienu AGS-100-50-600-M | gb | 1
365 |  | Ugunsaizsardzības vārsts UVA60-100-70 (vai ekvivalentu) montāža | gb | 1
366 |  | Gaisa nosūces ventilis ar montāžas gredzenu DVS-100 | gb | 2
367 |  | Gaisa pretplūsmas vārsts RSK-100 | gb | 1
368 |  | Cinkota skārda gaisa vadi "Spiro" ar montāžas un savienojuma veidgabaliem d=100 montāža | m | 12.1
369 |  | Gaisa vadu izolācija ar puscietu akmens vati b=50mm biezumā pārklātu ar armētu alumīnija foliju | m² | 3
370 |  | Montāžas palīgmateriāli | kpl | 1
371 |  | Alumīnija armēta līmlenta izolācijas savienošanai | kpl | 1
372 |  | Izolācijas stiklašķiedras savilces ar fiksatoriem | kpl | 1
373 |  | Gaisvadu stiprināšanas materiāli | kpl | 1
N15
374 |  | Gaisa vada pretlietus jumtiņš ar aizsargsietu AHIP-100 | gb | 1
375 |  | Gaisa pretplūsmas vārsts RSK-100 | gb | 1
376 |  | Cinkota skārda gaisa vadi "Spiro" ar montāžas un savienojuma veidgabaliem d=100 montāža | m | 2.9
377 |  | Gaisa vadu izolācija ar puscietu akmens vati b=50mm biezumā pārklātu ar armētu alumīnija foliju | m² | 1.4
378 |  | Montāžas palīgmateriāli | kpl | 1
379 |  | Alumīnija armēta līmlenta izolācijas savienošanai | kpl | 1
380 |  | Izolācijas stiklašķiedras savilces ar fiksatoriem | kpl | 1
381 |  | Gaisvadu stiprināšanas materiāli | kpl | 1
Gaisa ieņemšanas un izmešanas kolektori
382 |  | Āra gaisa ieņemšanas pretlietus žalūziju reste ar aizsargsietu un montāžas rāmi USS-1000x700 | gb | 3
383 |  | Āra gaisa ieņemšanas pretlietus žalūziju reste ar aizsargsietu un montāžas rāmi USS-1100x700 | gb | 1
384 |  | Cinkota skārda gaisa vadi 500x400 ar atlokiem un veidgabaliem savienojumam ar blīvgumiju | m | 3.6
385 |  | Cinkota skārda gaisa vadi 600x500 ar atlokiem un veidgabaliem savienojumam ar blīvgumiju | m | 4.3
386 |  | Cinkota skārda gaisa vadi 800x500 ar atlokiem un veidgabaliem savienojumam ar blīvgumiju | m | 4.1
387 |  | Cinkota skārda gaisa vadi 1000x400 ar atlokiem un veidgabaliem savienojumam ar blīvgumiju | m | 1.5
388 |  | Cinkota skārda gaisa vadi 1200x400 ar atlokiem un veidgabaliem savienojumam ar blīvgumiju | m | 12
389 |  | Cinkota skārda gaisa vadi 1000x700 ar atlokiem un veidgabaliem savienojumam ar blīvgumiju | m | 1.7
390 |  | Cinkota skārda gaisa vadi 1100x700 ar atlokiem un veidgabaliem savienojumam ar blīvgumiju | m | 0.2
391 |  | Gaisa vadu izolācija ar puscietu akmens vati b=100mm biezumā pārklātu ar armētu alumīnija foliju | m² | 82.1
392 |  | Gaisa vadu izolācija ar puscietu akmens vati b=50mm biezumā pārklātu ar armētu alumīnija foliju | m² | 24.3
393 |  | Montāžas palīgmateriāli | kpl | 1
394 |  | Alumīnija armēta līmlenta izolācijas savienošanai | kpl | 1
395 |  | Izolācijas stiklašķiedras savilces ar fiksatoriem | kpl | 1
396 |  | Gaisvadu stiprināšanas materiāli | kpl | 1
Gaisa caurplūdes
397 |  | Caurplūdes plastikāta restīte durvīs 500x50 | gb | 26
398 |  | Izveidot atvērumu durvju vērtnē (vidējs durvju remonts) ar izmēru 600x100 | gb | 26
399 |  | Gaisa pieplūdes-nosūces iekārtas FRESH 100, ø102mm | gb | 25
400 |  | Cinkota skārda gaisa vadi "Spiro" ar montāžas un savienojuma veidgabaliem d=100 montāža | m | 5.5
401 |  | Gaisa vadu izolācija ar puscietu akmens vati b=50mm biezumā pārklātu ar armētu alumīnija foliju | m² | 4.9
402 |  | Montāžas palīgmateriāli | kpl | 1
403 |  | Mērījumi, izpilddokumentācija | kpl | 1
Kopā:
|  | Materiālu transporta uzdevumi | %
Tiešās izmaksas kopā
Sastādīja

## 6_AS
Lokālā tāme Nr.6
Apsardzes signalizācija
|  | Būves nosaukums | Vilces sākumskola
|  | Objekta nosaukums | Vilces sākumskolas vienkāršotā atjaunošana
|  | Objekta adrese | Vilce, Vilces pagasts, Jelgavas novads
|  | Pasūtījuma Nr. | 002/16
Tāme sastādīta 2016.gada tirgus cenās, pamatojoties uz APS daļu
|  | Tāme sastādīta 20…....gada …………….. | [7 empty] | Tāmes izmaksas | 0 | EUR
[5 empty] | Vienības izmaksas | [5 empty] | Kopā uz visu apjomu
nr. p/k | kods | Darba nosaukums | Mērv. | Daudz. | laika norma c/h | darba samaksas likme EUR/h | darba alga EUR | mater. EUR | meh. EUR | Kopā EUR | darba ietilpība c/h | darba alga EUR | mater. EUR | meh. EUR | Summa EUR
1 | 2 | 3 | 4 | 5 | 6 | 7 | 8 | 9 | 10 | 11 | 12 | 13 | 14 | 15 | 16
1 |  | Apsardzes panelis SmartLiving10100L | kpl | 1
2 |  | 5 zonu paplašinājums Flex5/P | gb | 16
3 |  | Tastatūra Joy/MAX | gb | 1
4 |  | Kustības detektors LC100PI | gb | 33
5 |  | Stikla plīsanas detektors GBD2 | gb | 35
6 |  | Magnētiskais kontakts durvīm SC517/WH | gb | 11
7 |  | Signalizācijas kabelis CQR6x0.2 balts | m | 7500
8 |  | Akumulators 7Ah | gb | 1
9 |  | Instalācijas matereāli un stiprinājumi | kpl | 1
10 |  | Sirēna Aras MR300 | gb | 1
11 |  | Sirēna LD-96 | gb | 1
12 |  | Sistēmas sākumreguilēšanās darbi un izpildes dokumentācija | kpl | 1
Kopā
|  | Materiālu transporta izdevumi | %
Kopā
Sastādīja

## 7_UAS
Lokālā tāme Nr.7
Ugunsdzēsības signalizācija
|  | Būves nosaukums | Vilces sākumskola
|  | Objekta nosaukums | Vilces sākumskolas vienkāršotā atjaunošana
|  | Objekta adrese | Vilce, Vilces pagasts, Jelgavas novads
|  | Pasūtījuma Nr. | 002/16
Tāme sastādīta 2016.gada tirgus cenās, pamatojoties uz UAS daļu
|  | Tāme sastādīta 20…....gada ………… | [7 empty] | Tāmes izmaksas | 0 | EUR
[5 empty] | Vienības izmaksas | [5 empty] | Kopā uz visu apjomu
nr. p/k | kods | Darba nosaukums | Mērv. | Daudz. | laika norma c/h | darba samaksas likme EUR/h | darba alga EUR | mater. EUR | meh. EUR | Kopā EUR | darba ietilpība c/h | darba alga EUR | mater. EUR | meh. EUR | Summa EUR
1 | 2 | 3 | 4 | 5 | 6 | 7 | 8 | 9 | 10 | 11 | 12 | 13 | 14 | 15 | 16
1 |  | Ugunsdrošības panelis SmartLoop/1010-G | kpl | 1
2 |  | SmartLoop/INOUT | gb | 6
3 |  | Dūmu detektors ED100 | gb | 101
4 |  | Detektora bāze EB0010 | gb | 101
5 |  | Trauksmes poga EC0020 | gb | 16
6 |  | Ugunsizturīgs kabelis E30 1x2x0.8 | m | 1500
7 |  | Ugunsizturīgs kabelis E30 3x1.5 | m | 100
8 |  | Sirēna PSES0020RE | gb | 6
9 |  | Āra sirēna IS0020RE | gb | 1
10 |  | Instalācijas matereāli un stiprinājumi | kpl | 1
11 |  | Sistēmas sākumreguilēšanās darbi un izpildes dokumentācija | kpl | 1
Kopā
|  | Materiālu transporta izdevumi | %
Kopā
Sastādīja

## 8_VN
Lokālā tāme Nr.8
Videonovērošana
|  | Būves nosaukums | Vilces sākumskola
|  | Objekta nosaukums | Vilces sākumskolas vienkāršotā atjaunošana
|  | Objekta adrese | Vilce, Vilces pagasts, Jelgavas novads
|  | Pasūtījuma Nr. | 002/16
Tāme sastādīta 2016.gada tirgus cenās, pamatojoties uz VN daļu
|  | Tāme sastādīta 20....gada…………. | [7 empty] | Tāmes izmaksas | 0 | EUR
[5 empty] | Vienības izmaksas | [5 empty] | Kopā uz visu apjomu
nr. p/k | kods | Darba nosaukums | Mērv. | Daudz. | laika norma c/h | darba samaksas likme EUR/h | darba alga EUR | mater. EUR | meh. EUR | Kopā EUR | darba ietilpība c/h | darba alga EUR | mater. EUR | meh. EUR | Summa EUR
1 | 2 | 3 | 4 | 5 | 6 | 7 | 8 | 9 | 10 | 11 | 12 | 13 | 14 | 15 | 16
1 |  | 19" datu tīkla skapis U15 | kpl | 1
2 |  | 19" 8 ieeju barošanas rozešu bloks | kpl | 1
3 |  | UPS APC Smart-UPS X 750VA Rack/Tower LCD 230V | gb | 2
4 |  | NVR 608-32-4k 2 LAN 1 GB, 384 Mbps incoming, up to 12 Mp līdz 32 kamerām, bez POE | gb | 1
5 |  | Kabelis Cat 5 UTP āras | m | 500
6 |  | Barošanas kabelis 3*1,5 | m | 50
7 |  | Cietie diski WD purple 4 TB | gb | 2
8 |  | Pach kabelis 1 m | gb | 2
9 |  | NET SWITCH 8PORT 1000M/TL-SG108 TP-LINK 4 port POE | gb | 2
10 |  | HFW2300R-Z 3Mp, 2,7 -12 mm bulet | gb | 6
11 |  | Kameru kronšteins | gb | 6
12 |  | Konektoru RJ45 vai analogu uzstādīšana | gb | 12
13 |  | Personālais dators apsardzei HP Elite Desk | m | 100
14 |  | Personālais dators apsardzei HP Elite Desk | gb | 1
15 |  | Monitors apsardzeiDELL P2214H 22" | gb | 1
Kopā
|  | Materiālu transporta izdevumi | %
Kopā
Sastādīja

## 9_demontaza
Lokālā tāme Nr.9
Inženiertīklu demontāža
|  | Būves nosaukums | Vilces sākumskola
|  | Objekta nosaukums | Vilces sākumskolas vienkāršotā atjaunošana
|  | Objekta adrese | Vilce, Vilces pagasts, Jelgavas novads
|  | Pasūtījuma Nr. | 002/16
Tāme sastādīta 2016.gada tirgus cenās, pamatojoties uz AVK daļu
|  | Tāme sastādīta 20…...gada………. | [7 empty] | Tāmes izmakasas bez PVN | 0 | EUR
[5 empty] | Vienības izmaksas | [5 empty] | Kopā uz visu apjomu
nr. p/k | kods | Darbu nosaukums | Mērv. | Daudz. | laika norma c/h | darba samaksas likme EUR/h | darba alga EUR | mater. EUR | Meh. EUR | Kopā | darba ietilpība c/h | darba alga EUR | Mater. EUR | Mehān. EUR | Summa EUR
1 | 2 | 3 | 4 | 5 | 6 | 7 | 8 | 9 | 10 | 11 | 12 | 13 | 14 | 15 | 16
Esošo ventilācijas sistēmu demontāža
1 |  | Gaisa vadu līdz perimetram P=0,8 m demontāža | m2 | 26
2 |  | Gaisa vadu līdz perimetram P=1,2 m demontāža | m2 | 16
3 |  | Gaisa vadu līdz perimetram P=1,6 m demontāža | m2 | 19.2
4 |  | Gaisa vadu līdz perimetram P=2,0 m demontāža | m2 | 16
5 |  | Pēc demontāžas esošo caurumu aizdarināšana | m2 | 6
Esošo apkures sistēmu demontāža
6 |  | Esošo apkures sistēmas tērauda cauruļvadu ar diametru līdz DN25 demontāža | m | 400
7 |  | Esošo apkures sistēmas tērauda cauruļvadu ar diametru līdz DN50 demontāža | m | 250
8 |  | Esošo apkures sistēmas daudzslāņu cauruļvadu ar diametru līdz DN25 demontāža | m | 100
9 |  | Esošo čuguna radiatoru ar svaru līdz 50kg demontāža | gb | 8
10 |  | Esošo čuguna radiatoru ar svaru līdz 100kg demontāža | gb | 20
11 |  | Esošo čuguna radiatoru ar svaru līdz 150kg demontāža | gb | 18
12 |  | Esošo čuguna radiatoru ar svaru līdz 200kg demontāža | gb | 6
13 |  | Esošo čuguna radiatoru ar svaru virs 200kg demontāža | gb | 2
14 |  | Esošo tērauda radiatoru ar svaru līdz 50kg demontāža | gb | 12
15 |  | Esošo tērauda radiatoru ar svaru līdz 100kg demontāža | gb | 4
Esošās katlu mājas demontāža
16 |  | Esošā tērauda malkas apkures katla ar svaru līdz 3000 kg demontāža | gab. | 1
17 |  | Esošo apkures sistēmas tērauda cauruļvadu ar diametru līdz DN50 demontāža | m | 20
18 |  | Esošo apkures sistēmas tērauda cauruļvadu ar diametru līdz DN100 demontāža | m | 20
Kopā
|  | Transporta izdevumi | %
Tiešās izmaksas kopā
Sastādīja

## 10_silta_grida
Lokālā tāme Nr.10
Grīdu apsilde
|  | Būves nosaukums | Vilces sākumskola
|  | Objekta nosaukums | Vilces sākumskolas vienkāršotā atjaunošana
|  | Objekta adrese | Vilce, Vilces pagasts, Jelgavas novads
|  | Pasūtījuma Nr. | 002/16
Tāme sastādīta 2016.gada tirgus cenās, pamatojoties uz AVK daļu
|  | Tāme sastādīta 20…..gada ……….. | [7 empty] | Tāmes izmaksas | 0 | EUR
[5 empty] | Vienības izmaksas | [5 empty] | Kopā uz visu apjomu
nr. p/k | kods | Darba nosaukums | Mērv. | Daudz. | laika norma c/h | darba samaksas likme EUR/h | darba alga EUR | mater. EUR | meh. EUR | Kopā | darba ietilpība c/h | darba alga EUR | mater. EUR | meh. EUR | Summa EUR
1 | 2 | 3 | 4 | 5 | 6 | 7 | 8 | 9 | 10 | 11 | 12 | 13 | 14 | 15 | 16
Grīdu apsildes siltumapgādes sistēma
1 |  | Presējamas cinkotas tērauda apkures sistēmu caurules d=28x1,5 | m | 84
2 |  | Presējamas cinkotas tērauda apkures sistēmu caurules d=35x1,5 | m | 30
3 |  | Presējamas cinkotas tērauda apkures sistēmu caurules d=42x1,5 | m | 6
4 |  | Presējamo cinkoto tērauda cauruļu savienojumu veidgabali | kpl | 1
5 |  | Presējamo cinkoto tērauda cauruļu montāžas palīglīdzekļi | kpl | 1
6 |  | Montāžas palīgmateriāli | kpl | 1
7 |  | Siltumizolācijas b=30mm Psalct 28-30 vai ekvivalentu uzstādīšana | m | 84
8 |  | Siltumizolācijas b=30mm Psalct 35-30 vai ekvivalentu uzstādīšana | m | 30
9 |  | Siltumizolācijas b=30mm Psalct 42-30 vai ekvivalentu uzstādīšana | m | 6
10 |  | Caurumu izveidošana un aizdarināšana starpstāvu pārsegumos cauruļvadu montāžai | kpl | 1
11 |  | Tērauda apvalka caurules c-du izvadiem sienās un starpstāvu pārsegumos DN65 | m | 7
12 |  | Tērauda apvalka caurules c-du izvadiem sienās un starpstāvu pārsegumos DN80 | m | 2
Grīdu apsildes kolektoru sistēma
13 |  | Lodveid ventilis DN25 | gb | 10
14 |  | Grīdu apsildes kolektoru sistēmas montāža saskaņā ar specifikāciju, t.sk. | kpl | 1
15 |  | Zemgrīdas apkures sistēmas automātiskās vadības bloks ar āra gaisa termosensorU | k-ts | 5
16 |  | Bezvadu savienojumu modulis | k-ts | 5
17 |  | Uponor termostats ar displeju, bezvadu | k-ts | 27
18 |  | Uponor grīdas sensors ar 4,0m garu kabeli | k-ts | 27
19 |  | Uponor izpildmehānisms 24V (vai 230V) | k-ts | 27
20 |  | Automātiskās vadības bloku elektroinstalācija | k-ts | 5
21 |  | Apkures sistēmas regulēšana | k-ts | 5
22 |  | Automātiskā atgaisotāja un tukšošanas ventiļa mezgls grīdu apsildes sadales kolektoriem | k-ts | 10
23 |  | Spiediena krituma vizuālās kontroles kapsula-plūsmas mērītājs 0-4 l/s | k-ts | 27
24 |  | Oponor nerūsējošā dērauda sadalītājs ar plūsmas mērītāju ligzdām 5 darba līnijām | k-ts | 3
25 |  | Oponor nerūsējošā dērauda sadalītājs ar plūsmas mērītāju ligzdām 6 darba līnijām | k-ts | 2
26 |  | Sadalošā kolektora iebūvējams montāžas skapītis ar izmēru 705x160 | k-ts | 5
27 |  | Daudzslāņu lokanās caurules ruļļos | m | 840
28 |  | Daudzslāņu lokanās caurules ruļļos | m | 720
29 |  | Daudzslāņu lokanās caurules ruļļos | m | 1560
30 |  | Daudzslāņu cauruļu pievienojumu veidgabali | k-ts | 1
31 |  | Daudzslāņu cauruļu montāžas palīglīdzekļi | k-ts | 1
32 |  | Uponor Multi termošuves profils 1800x100x10mm | m | 250
33 |  | Uponor Multi cauruļu aizsargčaula max 20mm 300x5mm | gab. | 65
34 |  | "Uponor Tacker" ruļveida izolācija ar pārklājumu Extra EPS DES 30-3mm ar izmēru rullim 10,0m x 1000mm x 30mm (1. un 2. stāva grīdām) | rullis | 83
35 |  | Uponor Fix stiprinājuma sliede 14-20mm c/c50mm ar garumu 1,0m | m | 500
36 |  | "Siccus Line" grīdas apkures cauruļvadu stiprināšanas siltumizolācijas plāksne ar izmēru 1197x1050x25mm (pagraba stāva grīdās) | m2 | 255
37 |  | "Uponor Siccus 14" siltumizstarojoša alumīnija plāksne ar izmēru 1180x120mm | gab. | 92
38 |  | Uponor Multi sienas apmales lenta PE 50m 150x8mm | m | 500
39 |  | Stiprinājuma kronšteini un stiprinājumu skavas | kpl | 1
40 |  | Siltuma izolācija cauruļvadam d=16x2,0 grīdas konstrukcijā | m | 133
41 |  | Siltuma izolācija cauruļvadam d=17x2,0 grīdas konstrukcijā | m | 168
42 |  | Siltuma izolācija cauruļvadam d=20x2,0 grīdas konstrukcijā | m | 342
43 |  | Tērauda apvalka caurules c-du izvadiem sienu šķērsošanas vietās DN25 | m | 1
44 |  | Termošuves betona grīdai | m | 72
Kopā
|  | Materiālu transporta izdevumi | %
Tiešās izmaksas kopā
Sastādīja

## 11_boileru_silt_apg
Lokālā tāme Nr.11
Boileru siltumapgāde
|  | Būves nosaukums | Vilces sākumskola
|  | Objekta nosaukums | Vilces sākumskolas vienkāršotā atjaunošana
|  | Objekta adrese | Vilce, Vilces pagasts, Jelgavas novads
|  | Pasūtījuma Nr. | 002/16
Tāme sastādīta 2016.gada tirgus cenās, pamatojoties uz AVK daļu
|  | Tāme sastādīta 20....gada ……… | [7 empty] | Tāmes izmaksas | 0 | EUR
[5 empty] | Vienības izmaksas | [5 empty] | Kopā uz visu apjomu
nr. p/k | kods | Darba nosaukums | Mērv. | Daudz. | laika norma c/h | darba samaksas likme EUR/h | darba alga EUR | mater. EUR | meh. EUR | Kopā | darba ietilpība c/h | darba alga EUR | mater. EUR | meh. EUR | Summa EUR
1 | 2 | 3 | 4 | 5 | 6 | 7 | 8 | 9 | 10 | 11 | 12 | 13 | 14 | 15 | 16
22 |  | Ūdens kaloriferis apaļa gaisa vada pievienojumam CWW 125-3-2,5 | gb | 3
1 |  | Sadzīves tipa ventilators Decor-125-C | gb | 3
1 |  | Sadzīves tipa ventilatora elektroinstalācija ar ieslēgšanas slēdzi | kpl | 3
1 |  | Presējamas cinkotas tērauda apkures sistēmu caurules d=15x1,2 | m | 118
1 |  | Presējamas cinkotas tērauda apkures sistēmu caurules d=22x1,5 | m | 66
1 |  | Presējamas cinkotas tērauda apkures sistēmu caurules d=28x1,5 | m | 29
2 |  | Presējamas cinkotas tērauda apkures sistēmu caurules d=35x1,5 | m | 41
3 |  | Presējamas cinkotas tērauda apkures sistēmu caurules d=42x1,5 | m | 5
4 |  | Presējamo cinkoto tērauda cauruļu savienojumu veidgabali | kpl | 1
5 |  | Presējamo cinkoto tērauda cauruļu montāžas palīglīdzekļi | kpl | 1
6 |  | Montāžas palīgmateriāli | kpl | 1
7 |  | Siltumizolācijas b=30mm Psalct 15-30 vai ekvivalentu uzstādīšana | m | 118
8 |  | Siltumizolācijas b=30mm Psalct 22-30 vai ekvivalentu uzstādīšana | m | 66
7 |  | Siltumizolācijas b=30mm Psalct 28-30 vai ekvivalentu uzstādīšana | m | 29
8 |  | Siltumizolācijas b=30mm Psalct 35-30 vai ekvivalentu uzstādīšana | m | 41
9 |  | Siltumizolācijas b=30mm Psalct 42-30 vai ekvivalentu uzstādīšana | m | 5
19 |  | Lodveida ventila DN25 montāža | gb | 2
22 |  | Lodveida ventila DN20 montāža | gb | 8
23 |  | Lodveida ventila DN15 montāža | gb | 6
7 |  | Automātiskā atgaisotaja DN15 uzstādīšana | gb | 2
6 |  | Cauruļvadu stiprinājumu kronšteini | kpl | 1
10 |  | Caurumu izveidošana un aizdarināšana starpstāvu pārsegumos cauruļvadu montāžai | vieta | 16
10 |  | Caurumu izveidošana un aizdarināšana betona pamatu bloku starpsienās cauruļvadu montāžai | vieta | 12
11 |  | Tērauda apvalka caurules c-du izvadiem sienās un starpstāvu pārsegumos DN65 | m | 9
12 |  | Tērauda apvalka caurules c-du izvadiem sienās un starpstāvu pārsegumos DN80 | m | 6
Kopā
|  | Materiālu transporta izdevumi | %
Tiešās izmaksas kopā
Sastādīja

## 12_Kaloriferu_silt_apg
Lokālā tāme Nr.12
Kaloriferu siltumapgāde
|  | Būves nosaukums | Vilces sākumskola
|  | Objekta nosaukums | Vilces sākumskolas vienkāršotā atjaunošana
|  | Objekta adrese | Vilce, Vilces pagasts, Jelgavas novads
|  | Pasūtījuma Nr. | 002/16
Tāme sastādīta 2016.gada tirgus cenās, pamatojoties uz AVK daļu
|  | Tāme sastādīta 20….gada ……….. | [7 empty] | Tāmes izmaksas | 0 | EUR
[5 empty] | Vienības izmaksas | [5 empty] | Kopā uz visu apjomu
nr. p/k | kods | Darba nosaukums | Mērv. | Daudz. | laika norma c/h | darba samaksas likme EUR/h | darba alga EUR | mater. EUR | meh. EUR | Kopā | darba ietilpība c/h | darba alga EUR | mater. EUR | meh. EUR | Summa EUR
1 | 2 | 3 | 4 | 5 | 6 | 7 | 8 | 9 | 10 | 11 | 12 | 13 | 14 | 15 | 16
1 |  | Presējamas cinkotas tērauda apkures sistēmu caurules d=15x1,2 | m | 130
2 |  | Presējamas cinkotas tērauda apkures sistēmu caurules d=18x1,5 | m | 12
3 |  | Presējamas cinkotas tērauda apkures sistēmu caurules d=22x1,5 | m | 160
4 |  | Presējamas cinkotas tērauda apkures sistēmu caurules d=28x1,5 | m | 48
5 |  | Presējamas cinkotas tērauda apkures sistēmu caurules d=35x1,5 | m | 85
6 |  | Presējamas cinkotas tērauda apkures sistēmu caurules d=54x1,5 | m | 4
7 |  | Presējamo cinkoto tērauda cauruļu savienojumu veidgabali | kpl | 1
8 |  | Presējamo cinkoto tērauda cauruļu montāžas palīglīdzekļi | kpl | 1
9 |  | Montāžas palīgmateriāli | kpl | 1
10 |  | Siltumizolācijas b=30mm Psalct 15-30 vai ekvivalentu uzstādīšana | m | 130
11 |  | Siltumizolācijas b=30mm Psalct 18-30 vai ekvivalentu uzstādīšana | m | 12
12 |  | Siltumizolācijas b=30mm Psalct 22-30 vai ekvivalentu uzstādīšana | m | 160
13 |  | Siltumizolācijas b=30mm Psalct 28-30 vai ekvivalentu uzstādīšana | m | 48
14 |  | Siltumizolācijas b=30mm Psalct 35-30 vai ekvivalentu uzstādīšana | m | 85
15 |  | Siltumizolācijas b=30mm Psalct 54-30 vai ekvivalentu uzstādīšana | m | 4
16 |  | Automātiskā atgaisotaja DN15 uzstādīšana | gb | 22
17 |  | Cauruļvadu stiprinājumu kronšteini | kpl | 1
18 |  | Caurumu izveidošana un aizdarināšana starpstāvu pārsegumos cauruļvadu montāžai | vieta | 10
19 |  | Caurumu izveidošana un aizdarināšana betona pamatu bloku starpsienās cauruļvadu montāžai | vieta | 6
20 |  | Tērauda apvalka caurules c-du izvadiem sienās un starpstāvu pārsegumos DN100 | m | 9
21 |  | Tērauda apvalka caurules c-du izvadiem sienās un starpstāvu pārsegumos DN80 | m | 6
Kopā
|  | Materiālu transporta izdevumi | %
Tiešās izmaksas kopā
Sastādīja

## 13_apkure
Lokālā tāme Nr.13
Apkure
|  | Būves nosaukums | Vilces sākumskola
|  | Objekta nosaukums | Vilces sākumskolas vienkāršotā atjaunošana
|  | Objekta adrese | Vilce, Vilces pagasts, Jelgavas novads
|  | Pasūtījuma Nr. | 002/16
Tāme sastādīta 2016.gada tirgus cenās, pamatojoties uz AVK daļu
|  | Tāme sastādīta 20....gada …………… | [7 empty] | Tāmes izmaksas | 0 | EUR
[5 empty] | Vienības izmaksas | [5 empty] | Kopā uz visu apjomu
nr. p/k | kods | Darba nosaukums | Mērv. | Daudz. | laika norma c/h | darba samaksas likme EUR/h | darba alga EUR | mater. EUR | meh. EUR | Kopā | darba ietilpība c/h | darba alga EUR | mater. EUR | meh. EUR | Summa EUR
1 | 2 | 3 | 4 | 5 | 6 | 7 | 8 | 9 | 10 | 11 | 12 | 13 | 14 | 15 | 16
1 |  | Radiators "PURMO COMPACT" PC11-300-400komplektā ar stiprinājumiem un atgaisošanas korķi | kpl | 11
2 |  | Radiators "PURMO COMPACT" PC11-300-500komplektā ar stiprinājumiem un atgaisošanas korķi | kpl | 7
3 |  | Radiators "PURMO COMPACT" PC11-300-600komplektā ar stiprinājumiem un atgaisošanas korķi | kpl | 5
4 |  | Radiators "PURMO COMPACT" PC11-300-700komplektā ar stiprinājumiem un atgaisošanas korķi | kpl | 3
5 |  | Radiators "PURMO VENTIL COMPACT" CV11-300-800 komplektā ar iebūvētu termostata ieliktni ar iepriekšējas regulēšanas mehānismu, ar stiprinājumiem un atgaisošanas korķi | kpl | 1
6 |  | Radiators "PURMO VENTIL COMPACT" CV11-300-900 komplektā ar iebūvētu termostata ieliktni ar iepriekšējas regulēšanas mehānismu, ar stiprinājumiem un atgaisošanas korķi | kpl | 3
7 |  | Radiators "PURMO VENTIL COMPACT" CV11-300-1000 komplektā ar iebūvētu termostata ieliktni ar iepriekšējas regulēšanas mehānismu, ar stiprinājumiem un atgaisošanas korķi | kpl | 1
8 |  | Radiators "PURMO VENTIL COMPACT" CV11-300-1400 komplektā ar iebūvētu termostata ieliktni ar iepriekšējas regulēšanas mehānismu, ar stiprinājumiem un atgaisošanas korķi | kpl | 4
9 |  | Radiators "PURMO VENTIL COMPACT" CV22-300-500 komplektā ar iebūvētu termostata ieliktni ar iepriekšējas regulēšanas mehānismu, ar stiprinājumiem un atgaisošanas korķi | kpl | 1
10 |  | Radiators "PURMO VENTIL COMPACT" CV22-300-600 komplektā ar iebūvētu termostata ieliktni ar iepriekšējas regulēšanas mehānismu, ar stiprinājumiem un atgaisošanas korķi | kpl | 1
11 |  | Radiators "PURMO VENTIL COMPACT" CV22-300-700 komplektā ar iebūvētu termostata ieliktni ar iepriekšējas regulēšanas mehānismu, ar stiprinājumiem un atgaisošanas korķi | kpl | 1
12 |  | Radiators "PURMO VENTIL COMPACT" CV22-300-800 komplektā ar iebūvētu termostata ieliktni ar iepriekšējas regulēšanas mehānismu, ar stiprinājumiem un atgaisošanas korķi | kpl | 1
13 |  | Radiators "PURMO VENTIL COMPACT" CV22-300-1000 komplektā ar iebūvētu termostata ieliktni ar iepriekšējas regulēšanas mehānismu, ar stiprinājumiem un atgaisošanas korķi | kpl | 1
14 |  | Radiators "PURMO VENTIL COMPACT" CV22-300-1100 komplektā ar iebūvētu termostata ieliktni ar iepriekšējas regulēšanas mehānismu, ar stiprinājumiem un atgaisošanas korķi | kpl | 2
15 |  | Radiators "PURMO VENTIL COMPACT" CV22-300-1200 komplektā ar iebūvētu termostata ieliktni ar iepriekšējas regulēšanas mehānismu, ar stiprinājumiem un atgaisošanas korķi | kpl | 3
16 |  | Radiators "PURMO VENTIL COMPACT" CV22-300-1400 komplektā ar iebūvētu termostata ieliktni ar iepriekšējas regulēšanas mehānismu, ar stiprinājumiem un atgaisošanas korķi | kpl | 2
17 |  | Radiators "PURMO VENTIL COMPACT" CV22-300-1600 komplektā ar iebūvētu termostata ieliktni ar iepriekšējas regulēšanas mehānismu, ar stiprinājumiem un atgaisošanas korķi | kpl | 2
18 |  | Radiators "PURMO VENTIL COMPACT" CV11-500-500 komplektā ar iebūvētu termostata ieliktni ar iepriekšējas regulēšanas mehānismu, ar stiprinājumiem un atgaisošanas korķi | kpl | 3
19 |  | Radiators "PURMO VENTIL COMPACT" CV22-500-1000 komplektā ar iebūvētu termostata ieliktni ar iepriekšējas regulēšanas mehānismu, ar stiprinājumiem un atgaisošanas korķi | kpl | 1
20 |  | Radiators "PURMO PLAN VENTIL COMPACT" FCV11-300-400 komplektā ar iebūvētu termostata ieliktni ar iepriekšējas regulēšanas mehānismu, ar stiprinājumiem un atgaisošanas korķi | kpl | 3
21 |  | Radiators "PURMO PLAN VENTIL COMPACT" FCV11-300-600 komplektā ar iebūvētu termostata ieliktni ar iepriekšējas regulēšanas mehānismu, ar stiprinājumiem un atgaisošanas korķi | kpl | 2
22 |  | Radiators "PURMO PLAN VENTIL COMPACT" FCV11-300-800 komplektā ar iebūvētu termostata ieliktni ar iepriekšējas regulēšanas mehānismu, ar stiprinājumiem un atgaisošanas korķi | kpl | 1
23 |  | Radiators "PURMO PLAN VENTIL COMPACT" FCV11-300-900 komplektā ar iebūvētu termostata ieliktni ar iepriekšējas regulēšanas mehānismu, ar stiprinājumiem un atgaisošanas korķi | kpl | 1
24 |  | Radiators "PURMO PLAN VENTIL COMPACT" FCV11-300-1000 komplektā ar iebūvētu termostata ieliktni ar iepriekšējas regulēšanas mehānismu, ar stiprinājumiem un atgaisošanas korķi | kpl | 2
25 |  | Radiators "PURMO PLAN VENTIL COMPACT" FCV11-300-1100 komplektā ar iebūvētu termostata ieliktni ar iepriekšējas regulēšanas mehānismu, ar stiprinājumiem un atgaisošanas korķi | kpl | 1
26 |  | Radiators "PURMO PLAN VENTIL COMPACT" FCV22-300-1200 komplektā ar iebūvētu termostata ieliktni ar iepriekšējas regulēšanas mehānismu, ar stiprinājumiem un atgaisošanas korķi | kpl | 4
27 |  | Radiators "PURMO PLAN VENTIL COMPACT" FCV22-300-1400 komplektā ar iebūvētu termostata ieliktni ar iepriekšējas regulēšanas mehānismu, ar stiprinājumiem un atgaisošanas korķi | kpl | 1
28 |  | Iebūvēts termostata vārsts ar temperatūras ierobežošanas funkciju DN15 TRV | gb | 42
29 |  | Termostats "RAX" ar telpas temperatūras kontroli, balts RAL 9016 | gb | 68
30 |  | H-veida taisnais radiatoru noslēgvārsts radiatoriem ar iebūvēto vārstu RLV-KS | gb | 23
31 |  | Taisnais termoregulējošais vārsts RA-N 15 | gb | 26
32 |  | Taisnais noslēgvārsts pie radiatora 1/2" ar noteces pievienošanas iespēju RLV-15 | gb | 62
33 |  | Automātiskais balansēšanas vārsts 2-cauruļu sistēmai ar 1,5 m kapilāru caurulīti ASV-PV 15 | kpl | 2
34 |  | Noslēgventilis ASV-M 15 | kpl | 2
35 |  | Automātiskais balansēšanas vārsts 2-cauruļu sistēmai ar 1,5 m kapilāru caurulīti ASV-PV 20 | kpl | 5
36 |  | Noslēgventilis ASV-M 20 | kpl | 5
37 |  | Automātiskais balansēšanas vārsts 2-cauruļu sistēmai ar 1,5 m kapilāru caurulīti ASV-PV 25 | kpl | 1
38 |  | Noslēgventilis ASV-M 25 | kpl | 1
39 |  | Presējamas cinkotas tērauda apkures sistēmu caurules d=15x1,2 | m | 520
40 |  | Presējamas cinkotas tērauda apkures sistēmu caurules d=18x1,5 | m | 96
41 |  | Presējamas cinkotas tērauda apkures sistēmu caurules d=22x1,5 | m | 120
42 |  | Presējamas cinkotas tērauda apkures sistēmu caurules d=28x1,5 | m | 27
43 |  | Presējamas cinkotas tērauda apkures sistēmu caurules d=35x1,5 | m | 42
44 |  | Presējamas cinkotas tērauda apkures sistēmu caurules d=42x1,5 | m | 6
45 |  | Presējamo cinkoto tērauda cauruļu savienojumu veidgabali | kpl | 1
46 |  | Presējamo cinkoto tērauda cauruļu montāžas palīglīdzekļi | kpl | 1
47 |  | Montāžas palīgmateriāli | kpl | 1
48 |  | Siltumizolācijas b=30mm Psalct 15-30 vai ekvivalentu uzstādīšana | m | 178
49 |  | Siltumizolācijas b=30mm Psalct 18-30 vai ekvivalentu uzstādīšana | m | 15
50 |  | Siltumizolācijas b=30mm Psalct 22-30 vai ekvivalentu uzstādīšana | m | 108
51 |  | Siltumizolācijas b=30mm Psalct 28-30 vai ekvivalentu uzstādīšana | m | 27
52 |  | Siltumizolācijas b=30mm Psalct 35-30 vai ekvivalentu uzstādīšana | m | 42
53 |  | Siltumizolācijas b=30mm Psalct 42-30 vai ekvivalentu uzstādīšana | m | 6
54 |  | Apkures sistēmas ieregulēšana un balansēšana | kpl | 1
55 |  | Apkures sistēmas radiatoru apkures funkciju regulēšana | kpl | 1
56 |  | Ugunsdrošas putas cauruļvadu montāžas vietu blīvēšanai būvkostrukciju šķērsošanas vietās | kpl | 1
57 |  | Caurumu izveidošana un aizdarināšana ēkas konstrukcijās cauruļvadu montāžai | kpl | 1
58 |  | Tērauda apvalka caurules cauruļvadu montāžai caur būvkonstrukcijām DN25 | m | 30
59 |  | Tērauda apvalka caurules cauruļvadu montāžai caur būvkonstrukcijām DN32 | m | 6
60 |  | Tērauda apvalka caurules cauruļvadu montāžai caur būvkonstrukcijām DN50 | m | 6
Kopā
|  | Materiālu transporta izdevumi | %
Tiešās izmaksas kopā
Sastādīja

## 14_SM
Lokālā tāme Nr.14
Siltummezgls
|  | Būves nosaukums | Vilces sākumskola
|  | Objekta nosaukums | Vilces sākumskolas vienkāršotā atjaunošana
|  | Objekta adrese | Vilce, Vilces pagasts, Jelgavas novads
|  | Pasūtījuma Nr. | 002/16
Tāme sastādīta 2016.gada tirgus cenās, pamatojoties uz AVK daļu
|  | Tāme sastādīta 20…...gada …..maijā | [7 empty] | Tāmes izmaksas | 0 | EUR
[5 empty] | Vienības izmaksas | [5 empty] | Kopā uz visu apjomu
nr. p/k | kods | Darba nosaukums | Mērv. | Daudz | laika norma c/h | darba samaksas likme EUR/h | darba alga EUR | mater. EUR | meh. Ls | Kopā | darba ietilpība c/h | darba alga EUR | mater. EUR | meh. EUR | Summa EUR
1 | 2 | 3 | 4 | 5 | 6 | 7 | 8 | 9 | 10 | 11 | 12 | 13 | 14 | 15 | 16
1 |  | Esošs siltuma skaitītājs | kpl | 1
2 |  | Plūsmas mērītājs G=6,0 m3/h Kamstrup "Ultraflow 54" DN32 | kpl | 1
3 |  | Esošā siltuma skaitītāja demontāža un montāža no jauna jaunā vietā ar elektroinstalāciju | kpl | 1
4 |  | Spiediena starpības regulators ar regulēšanas vārstu PN25, DN25, Kvs=8,0, ΔP=0,3-2,0 bar, ar impulsa caurulīti un noslēgventiļiem AVP DN25; Kvs=8,0; ΔP=0,3-2,0 bar | kpl | 1
5 |  | Automātiskās vadības bloks ar āra gaisa sensoru un 9 signāla pievienojumiem ECL Comfort 210 (A260,1) 24 | gb | 2
6 |  | Ūdens termosensors ESM-11 | gb | 8
7 |  | Āra gaisa termosensors ESMT | gb | 2
8 |  | Automātiskās vadības bloku ECL Comfort elektroinstalācija | gb | 2
9 |  | Lodēts plākšņu siltummainis radiatoru apkures siltumapgādes sistēmai; Q=38,34 kW XB 06L-1-36 | gb | 1
10 |  | Lodēts plākšņu siltummainis grīdu apsildes siltuma apgādes sistēmas ūdens sagatavošanai Q= 23,0 kW XB 12 L-1-50 G 5/4 (25mm() | gb | 1
11 |  | Lodēts plākšņu siltummainis kaloriferu siltumapgādes sistēmai; Q=55,41 kW XB 37L-1-26 G 1 (50mm) | gb | 1
12 |  | Lodēts plākšņu siltummainis siltā ūdens boileru siltumapgādes sistēmas ūdens sagatavošanai; Q=40,8 kW XB 37M-1-30 G 1 (20mm) | gb | 1
13 |  | Plākšņu siltummaiņa XB 06L-1 siltināts apvalks | gb | 1
14 |  | Plākšņu siltummaiņa XB 12L-1 siltināts apvalks | gb | 1
15 |  | Plākšņu siltummaiņa XB 37L-1 siltināts apvalks | gb | 1
16 |  | Plākšņu siltummaiņa XB 37M-1 siltināts apvalks | gb | 1
17 |  | Plākšņu siltummaiņa XB 06L-1 rāmis montāžai uz grīdas | gb | 1
18 |  | Plākšņu siltummaiņa XB 12L-1 rāmis montāžai uz grīdas | gb | 1
19 |  | Plākšņu siltummaiņa XB 12L-1 rāmis montāžai uz grīdas | gb | 1
20 |  | Plākšņu siltummaiņa XB 37L-1 rāmis montāžai uz grīdas | gb | 1
21 |  | Plākšņu siltummaiņa XB 37M-1 rāmis montāžai uz grīdas | gb | 1
22 |  | Radiatoru apkures siltumapgādes sistēmas tīkla cirkulācijas sūknis; G=1,647 m3/h; P=5,0 m.ūd.st., N=0,0451 kW (230V) ALPHA2 25-80 130 50 Hz | gb | 1
23 |  | Kaloriferu siltumapgādes sistēmas tīkla cirkulācijas sūknis; G=2,381 m3/h; P=3,0 m.ūd.st., N=0,0394 kW (230V)ALPHA2 25-80 130 50 Hz | gb | 1
24 |  | Grīdu apsildes siltumapgādes sistēmas cirkulācijas sūknis; G=3,964 m3/h; P=8,0 m.ūd.st., N=0,154 kW (230V) MAGNA3 25-100 50 Hz | gb | 1
25 |  | Siltā ūdens boileru siltuma apgādes sistēmas cirkulācijas sūknis; G=1,756 m3/h; P=3,0 m.ūd.st., N=0,0284 kW (230V) VALPHA2 25-80 130 50 Hz | gb | 1
26 |  | Siltumapgādes sistēmas cirkulācijas sūkņu elektroinstalācijas montāža | kpl | 4
27 |  | Siltumapgādes sistēmas cirkulācijas sūkņu ieregulēšana un palaišana darbībā | kpl | 4
28 |  | Divgaitu regulējošais vārsts DN=15, Kvs=2,5 ar elektromotora pievadmehānismu NR24-SR (grīdu apsildes siltumapgādes sistēmai) R212 ar NR24-SR | gb | 1
29 |  | Divgaitu regulējošais vārsts DN=20, Kvs=4,0 ar elektromotora pievadmehānismu NR24-SR (radiatoru apkures un siltā ūdens boileru siltumapgādes sistēmām) R217 ar NR24-SR | gb | 2
30 |  | Divgaitu regulējošais vārsts DN=25, Kvs=6,3 ar elektromotora pievadmehānismu NR24-SR (kaloriferu siltumapgādes sistēmai) R222 ar NR24-SR | gb | 1
31 |  | Karstā ūdens patēriņa skaitītājs DN=15, Gnom.=1,5 m3/h; Gmin.=30l/h "Zenner MTW-1" DN=15 | gb | 1
32 |  | Drošības vārsts d=15; P=6,0 bar | gb | 4
33 |  | Izplešanas tvertnes V=35l montāža | gb | 1
34 |  | Izplešanas tvertnes V=50l montāža | gb | 2
35 |  | Izplešanas tvertnes V=100l montāža | gb | 1
36 |  | Lodveida ventiļa iemetinātajs Dn25 NAVAL montāža | gb | 2
37 |  | Lodveida ventiļa iemetinātajs Dn32 NAVAL montāža | gb | 4
38 |  | Lodveida ventiļa iemetinātajs Dn40 NAVAL montāža | gb | 11
39 |  | Lodveida ventiļa iemetinātajs Dn50 NAVAL montāža | gb | 5
40 |  | Lodveida ventila DN15 montāža | gb | 5
41 |  | Lodveida ventila DN20 montāža | gb | 4
42 |  | Vienvirziena vārsta DN15 montāza | gb | 1
43 |  | Vienvirziena vārsta ar atlokiem DN40 montāza | gb | 3
44 |  | Vienvirziena vārsta ar atlokiem DN50 montāza | gb | 1
45 |  | Filtra ar atlokiem, P=16bar DN50 montāža | gb | 2
46 |  | Filtra, P=10bar DN15 montāža | gb | 1
47 |  | Atgaisotaja ventiļa DN15 uzstādīšana | gb | 10
48 |  | Automātiskais atgaisotājs d=15 | gb | 2
49 |  | Tukšošanas ventilis DN15 | gb | 1
50 |  | Tukšošanas ventilis DN20 | gb | 11
51 |  | Tehniskā manometra 0-6 bar montāža | gb | 14
52 |  | Tehniskā manometra 0-16 bar montāža | gb | 2
53 |  | Manometra noslēgvārsts P=16 bar | gb | 18
54 |  | Termometrs 0 ~ 100 C0 apvalka čaulā ar ieliekamo detaļu | gb | 12
55 |  | Spirta termometrs 0 ~ 100 C0 apvalka čaulā ar ieliekamo detaļu | gb | 2
56 |  | Tērauda melnās ūdens-gāzes caurules DN15 | m | 18
57 |  | Tērauda melnās ūdens-gāzes caurules DN20 | m | 18
58 |  | Melno tērauda cauruļu vītņu veidgabali | kpl | 1
59 |  | Tērauda melnās caurules DN25 | m | 6
60 |  | Tērauda melnās caurules DN32 | m | 12
61 |  | Tērauda melnās caurules DN40 | m | 6
62 |  | Tērauda melnās elektrometinātas caurules d=60,3x2,9 | m | 12
63 |  | Melno tērauda cauruļu metināmi veidgabali | kpl | 1
64 |  | Tērauda atloku DN32 montāža | gb | 2
65 |  | Tērauda atloku DN40 montāža | gb | 6
66 |  | Tērauda atloku DN50 montāža | gb | 10
67 |  | Siltuma izolācija "PAROC" ar alumīnija folija pārklājumu d=18; b=30mm | m | 18
68 |  | Siltuma izolācija čaulas "PAROC" ar alumīnija folija pārklājumu d=22; b=30mm | m | 18
69 |  | Siltuma izolācija "PAROC" ar alumīnija folija pārklājumu d=28; b=30mm | m | 6
70 |  | Siltuma izolācija "PAROC" ar alumīnija folija pārklājumu d=35; b=30mm | m | 12
71 |  | Siltuma izolācija "PAROC" ar alumīnija folija pārklājumu d=49; b=30mm | m | 6
72 |  | Siltuma izolācija "PAROC" ar alumīnija folija pārklājumu d=60; b=30mm | m | 12
73 |  | Cauruļvadu stiprinājumu kronšteini | kpl | 1
74 |  | Metināšanas palīgmateriāli un gāze | kpl | 1
75 |  | Vītņu savienojumu montāžas palīgmateriāli | kpl | 1
76 |  | Polivinilhlorīda loksņu aptinums ar gala noslēgapdarēm | m2 | 56
77 |  | Mērījumi, izpilddokumentācija | kpl | 1
Kopā
|  | Materiālu transporta izdevumi | %
Kopā
Sastādīja

## 15_Labiekārtošana
Lokālā tāme Nr.15
Labiekārtošanas darbi
(darba veids vai konstruktīvā elementa nosaukums)
Būves nosaukums: Vilces pamatskolas teritorijas labiekārtošana
Objekta adrese: Vilces pamatskola un Vilces sporta nams, Vilces pag., Jelgavas novads
Pasūtījuma Nr.138/2015
Tāme sastādīta 2016.gada tirgus cenās, pamatojoties uz GP,AR sadaļām | [10 empty] | Tāmes izmaksas |  | 0
Tāme sastādīta 2016.gada maijs
Nr. | Kods | Darba | Mērvienība | Daudzums | Vienības izmaksas | [5 empty] | Kopā uz visu apjomu
p.k. |  | nosaukums |  |  | laika norma (c/h) | darba samaksas likme (eur/h) | darba alga (eur) | materiāli (eur) | mehā-nismi (eur) | kopā (eur) | darbietilpī-ba (c/h) | darba alga (eur) | materiāli (eur) | mehā-nismi (eur) | kopā (eur)
1 | 2 | 3 | 4 | 5 | 6 | 7 | 8 | 9 | 10 | 11 | 12 | 13 | 14 | 15 | 16
Būvlaukuma darbi
1 |  | Būvtāfeles ierīkošana | gab. | 1
2 |  | Vagoniņi strādniekiem, instrumentiem, īre + transports 3gab | mēn. | 3
3 |  | Mobilās biotualetes īre +izvešana+ transports 2 gab. | mēn. | 3
4 |  | Teritorijas apgaismojuma- prožektoru montāža | gb | 5
5 |  | Objekta topogrāfiskais uzmērījums pēc darbu pabeigšanas, arī izpildshēmas | obj | 1
Teritorijas sagatavošanas darbi
5 |  | Demontēt esošo žogu | m | 421
6 |  | Demontēt esošo celiņu un laukumu asfaltbetona iesegumu,iekraut, izvest būvgružus | m2 | 2110
7 |  | Nocērtamie kokaugi | gb | 14
8 |  | Demontēt grants celiņa iesegumu | m2 | 66.6
9 |  | Demontēt bruģakmens iesegumu,iekraut, izvest būvgružus | m2 | 152
10 |  | Demontēt lielos vārtus | gb | 1
11 |  | Demontēt mazos vārtus | gb | 2
12 |  | Demontēt rotaļierīces,smilšu kastes | gb | 12
13 |  | Demontēt apgaismes stabus | gb | 4
14 |  | Teritorijas planēšana, līdzināšana pēc augstuma atzīmēm | m2 | 13454
Ceļi, laukumi
15 |  | Ieklāt gājēju celiņa bruģakmens b=60mm segumu, ieklājot to uz 50mm smilts pabēruma ( fr.0-5), izbūvējot sagatavošanas kārtu no filtrējošas smilts 200mm un šķembām 150mm ( fr.0-50), uz ģeotekstila | m2 | 1082
16 |  | Ieklāt laukumu ar bruģakmens b=80mm segumu, ieklājot to uz 50mm smilts pabēruma ( fr.0-5), izbūvējot sagatavošanas kārtu no filtrējošas smilts 300mm un šķembām 200mm ( fr.0-50), uz ģeotekstila | m2 | 2202
17 |  | Montēt ietves betona apmales 100.20.8, tās iebetonējot | m | 741
18 |  | Montēt ceļa betona apmales 100.30.15, tās iebetonējot | m | 227
19 |  | Montēt betona apmali gumijotiem segumiem | m | 96
20 |  | Montēt impregnētus koka stabiņus d100mm, h=50cm- apmales veidošanai šķeldas iesegumam | m | 266
21 |  | Ierīkot taciņu ar šķeldas iesegumu 50mm uz ģeotekstila klājuma, ieklājot to uz 30mm smilts pabēruma ( fr.0-8), izbūvējot sagatavošanas kārtu no šķembām 150mm ( fr.0-32) | m2 | 133
22 |  | Ierīkot pludmales volejbola laukumu (18x9m), skalota smilts 400mm, nesaistītu minerālmateriālu kārta (fr. 20-40mm) 200mm, esošā pamatne ar drenāžu. | m2 | 400
23 |  | Ieklāt āra vingrošanas laukumu ar monolītu gumijotu b=50mm segumu, ieklājot to uz ģeotekstila, izbūvējot sagatavošanas kārtas no smilts/akmens šķembu maisījuma d 0-5mm b=20mm, smilts/ akmens šķembu maisījums vai grants d 0-8mm b=30mm, bletēta pamatne no šķembām d 0-32mm b=150mm | m2 | 196
24 |  | Ieklāt rotaļu laukumus ar monolītu gumijotu b=50mm segumu, ieklājot to uz ģeotekstila, izbūvējot sagatavošanas kārtas no smilts/akmens šķembu maisījuma d 0-5mm b=20mm, smilts/ akmens šķembu maisījums vai grants d 0-8mm b=30mm, bletēta pamatne no šķembām d 0-32mm b=150mm | m2 | 280
|  | Žogs | m
25 |  | Žoga stabu pamata betonēšana h=700mm, B15 | gb | 233
26 |  | Metāla žoga stabu ( ar PVC pārklājumu) 40x60mm, h=2m montāža | gb | 233 | [11 empty] | 510m
27 |  | Montēt žoga paneļus 3D ar PVC parklājumu 1,53x2,5m , 4mm | gb | 204 | [11 empty] | 42m
28 |  | Montēt žoga paneļus 3D ar PVC parklājumu 1,23x2,5m , 4mm | gb | 17
29 |  | Vārtu montāža L=3.0m, H=1.53 (ar slēdzeni) | gb | 1
30 |  | Vārtu montāža L=2.4m, H=1.53 (ar slēdzeni) | gb | 1
31 |  | Vārtu montāža L=3.5m, H=1.53 (ar slēdzeni) | gb | 1
32 |  | Vārtu montāža L=1,6m, H=1.53 (ar slēdzeni) | gb | 1
33 |  | Vārtu montāža L=3.5m, H=1.23 (ar slēdzeni) | gb | 1
34 |  | Vārtu montāža L=1,6m, H=1.23 (ar slēdzeni) | gb | 1
35 |  | Apzaļumošana
36 |  | Atjaunot zālienu, nolīdzinot teritoriju, pieberot melnzemi ~10cm ,sējot zālienu | m2 | 5459
37 |  | Ierīkot zālienu intensīvai lietošanai, nolīdzinot teritoriju, pieberot melnzemi ~10cm ,sējot zālienu | m2 | 3457
38 |  | Stādīt krūmus, tai sk.
|  | Philadelfs | gab. | 6
|  | Ceriņi | gab. | 6
|  | Japānas spireja | gab. | 18
|  | Irbeņlapu fizokarps | gab. | 6
39 |  | Atjaunot esošo ziemciešu stādījumus, nomainot minerālmēslu augsni ~20cm | m2 | 71
Rotaļu , vingrošanas laukumu aprīkojums:
40 |  | Atsperšūpoles "Baiks" | gb | 1
41 |  | Atsperšūpoles "Zirdziņš" | gb | 1
42 |  | Šūpoles divvietīgas ar koka stabiem | gb | 1
43 |  | Šūpoles ar koka stabiem "Ligzda" | gb | 1
44 |  | Bērnu rotaļu komplekss "Forts" | kpl | 1
45 |  | Bērnu rotaļu komplekss "Mini" | kpl | 1
46 |  | Nožogojums ap šūpolēm h=0,6m | m | 49
47 |  | Smilšu kaste 3x3m ar pārklāju | gb | 4
48 |  | Pārvietot esošo smilšu kasti, to montējot jaunā vietā | gab. | 1
49 |  | Pārvietot esošos koka dekorus,tos atjaunojot, apstrādājot ar aizsardzības līdzekļiem, montējot jaunā vietā | gab. | 4
50 |  | Uzstādīt trenažierus (SIA "Ksil Baltic" vai analogus)
|  | Kods 7514 | gab. | 1
|  | Kods 7529 | gab. | 1
|  | Kods 7540 | gab. | 1
|  | Kods 7535 | gab. | 1
|  | Kods 7511 | gab. | 1
51 |  | Uzstādīt volejbola laukumu tīklu ar balstiem, laukuma līnijas | kpl | 2
Dažādi darbi
52 |  | Soliņš ar atzveltni 2000x450x800 ar atkritumu urnām | gb | 10
53 |  | Velosipēdu novietne ( cinkota , krāsota) | gb | 2
54 |  | Karoga masta h=8m ( alumīnija, komplektā ar betona pamatu, stiprinājumiem, pacelšanas mehānismu) uzstādīšana | gb | 2
|  | Koka šķūnītis 4x6m | gb
55 |  | Izrakt būvbedri | m3 | 87
56 |  | Blietētu šķembu pabērums zem pamatiem | m3 | 0.2
57 |  | Betonēt stabveida pamatus- betons C 20/25 | m3 | 0.63
58 |  | Pamatu armēšana | kg | 40
59 |  | Pamatu horizontālā hidroizolācija no 2 kārtām ruberoīda bituma mastikā | m2 | 1
60 |  | Montēt nojumes koka konstrukciju. Atsegtās koka konstrukcijas ēvelētas. Koka konstrukciju prettrupes aizsardzība, krāsošana | m3 | 3.5
61 |  | Apšūt sienu ar ēvelētiem krāsotiem apdares dēļiem | m3 | 2.2
62 |  | Montēt jumta latojumu 100x32, solis 300mm | m3 | 0.3
63 |  | Ieklāt profilētā skārda jumta segumu T-20 ar jumta vējmalām, kori | m2 | 32
64 |  | Grīdas iesegums ar terases dēļiem, krāsotiem | m2 | 24
65 |  | Šķūnīša durvju izgatavošana, apdare, montāža | kpl | 1
|  | Nojumes | gb
66 |  | Labot esošās nojumes, bojātos koka elementus, krāsot sienas, montēt jaunu jumta iesegumu uz esošā latojuma | gb | 3
67 |  | Esošo nojumi labot, ieeju veidot no rietumu puses, mainīt jumta slīpumu ar kritumu uz sporta zāles pusi | gb | 1
Kopā
|  | Materiālu, grunts apmaiņas un būvgružu transporta izdevumi | %
Tiešās izmaksas kopā

## 16_ŪK_ārējie tīkli
Lokālā tāme Nr.16
Lietus kanalizācija, ūdensvads – ārējie tīkli
(darba veids vai konstruktīvā elementa nosaukums)
Būves nosaukums: Vilces pamatskolas teritorijas labiekārtošana
Objekta adrese: Vilces pamatskola un Vilces sporta nams, Vilces pag., Jelgavas novads
Pasūtījuma Nr.138/2015
Tāme sastādīta 2016.gada tirgus cenās, pamatojoties uz LKT sadaļām | [10 empty] | Tāmes izmaksas |  | 0
Tāme sastādīta 2016.gada maijs
Nr. | Kods | Darba | Mērvie-nība | Dau-dzums | Vienības izmaksas | [5 empty] | Kopā uz visu apjomu
p.k. |  | nosaukums |  |  | laika norma (c/h) | darba samaksas likme (eur/h) | darba alga (eur) | materiāli (eur) | mehā-nismi (eur) | kopā (eur) | darbietilpī-ba (c/h) | darba alga (eur) | materiāli (eur) | mehā-nismi (eur) | kopā (eur)
1 | 2 | 3 | 4 | 5 | 6 | 7 | 8 | 9 | 10 | 11 | 12 | 13 | 14 | 15 | 16
Lietus kanalizācija L1
1 |  | Naftas produktu atdalītājs Oleopator K, NS 5, SF1500 15-1500 komplektā ar augstuma regulēšanas gredzeniem (Hgredz=0.59 m) un ķeta vāku | kompl. | 1
2 |  | Plastmasas kanalizācijas aka Ø400 komplektā ar teleskopisko cauruli Ø315, tekni, ķeta rāmi un vāku Tegra 425 (vāks uzstādāms bruģa segumā) | kompl. | 11
3 |  | Plastmasas kanalizācijas aka Ø400 komplektā ar teleskopisko cauruli Ø315, tekni, plastmasas vāku Tegra 425 | kompl. | 1
4 |  | Lietus ūdens nosēdakas (gūlijas) ar nosēddaļu 700 mm un ķeta resti 315x450x500 40t | kompl. | 3
5 |  | PVC kanalizācijas caurule Ø110x3.4 SN8 | m | 56
6 |  | PVC kanalizācijas caurule Ø160x4.7 SN8 | m | 85
7 |  | PVC kanalizācijas caurule Ø200x5.9 SN8 | m | 45
8 |  | PVC trejgabals 45° Ø110/110/110 | gab. | 5
9 |  | PVC trejgabals 45° Ø160/160/160 | gab. | 2
10 |  | PVC līkums 45° Ø110 | gab. | 15
11 |  | PVC līkums 45° Ø160 | gab. | 6
12 |  | Iebetonējama aizsargčaula Ø160 | gab. | 2
13 |  | Iebetonējama aizsargčaula Ø200 | gab. | 1
14 |  | Smilts pamatnes ierīkošana zem cauruļvadiem h=0.20*1*1.5 | m3 | 56
15 |  | Esošā izvada pretgrāvī attīrīšana no piesērējuma un teknes betonēšana | kompl. | 1
16 |  | Esošā cauruļvada posma no esošās akas EA1 līdz izvadam pretgrāvī skalošana | kompl. | 1
17 |  | Betonēto apmaļu atjaunošana jumta tekņu pieslēguma vietās | kompl. | 9
18 |  | Esošā zālāja seguma atjaunošana | m2 | 76
19 |  | Montāžas palīgmateriāli | kompl. | 1
Dzeramā ūdens ūdensvads Ū-1
20 |  | Ūdensvada caurule PE-100 Ø110x6.6 PN10 SDR17 | m | 215
21 |  | Atloku adapters DN100 | gab. | 1
22 |  | Atloku adapters DN100/PE Ø110 | gab. | 1
23 |  | Elektrometināms līkums Ø110 90º | gab. | 3
24 |  | Elektrometināms līkums Ø110 113º | gab. | 1
25 |  | Elektrometināms līkums Ø110 175º | gab. | 2
26 |  | Betona balsts līkumam 90º Ø110 | gab. | 3
27 |  | Betona balsts līkumam 113º Ø110 | gab. | 1
28 |  | Betona balsts līkumam 175º Ø110 | gab. | 2
29 |  | Pieslēgums esošajam ūdensvadam ēkā | kompl. | 1
30 |  | Esošā ūdensvada demontāža | m | 215
31 |  | Smilts pamatnes ierīkošana zem cauruļvadiem h=0.20*l.5*1 | m3 | 65
32 |  | Montāžas palīgmateriāli | kompl. | 1
Ugunsdzēsības hidranta aka
33 |  | Apakšzemes ugunsdzēsības hidrants ar divkāršu slēguma sistēmu un siltumizolāciju HMS-1, H=1227 mm | kompl. | 1
34 |  | Atloku aizbīdnis DN100 | gab. | 1
35 |  | Atloku trejgabals DN100/100 | gab. | 1
36 |  | Atloku adapters DN100/PE Ø110 | gab. | 2
37 |  | Aizsargčaula DN120 | gab. | 2
38 |  | Betonēts balsts zem aizbīdņa un trejgabala | kompl. | 2
39 |  | Esošās akas hidroizolācijas atjaunošana | kompl. | 1
40 |  | Montāžas palīgmateriāli | kompl. | 1
41 |  | Izpildshēmas | obj | 1
Kopā
Materiālu, grunts apmaiņas un būvgružu transporta izdevumi
Tiešās izmaksas kopā

## 17 elektrība ārējie tīkl
Lokālā tāme Nr.17
Elektroapgaismojums- ārējie tīkli
(darba veids vai konstruktīvā elementa nosaukums)
Būves nosaukums: Vilces pamatskolas teritorijas labiekārtošana
Objekta adrese: Vilces pamatskola un Vilces sporta nams, Vilces pag., Jelgavas novads
Pasūtījuma Nr.138/2015
Tāme sastādīta 2016.gada tirgus cenās, pamatojoties uz ELT sadaļām | [10 empty] | Tāmes izmaksas |  | 0
Tāme sastādīta 2016.gada maijs
Nr. | Kods | Darba | Mērvie-nība | Dau-dzums | Vienības izmaksas | [5 empty] | Kopā uz visu apjomu
p.k. |  | nosaukums |  |  | laika norma (c/h) | darba samaksas likme (eur/h) | darba alga (eur) | materiāli (eur) | mehā-nismi (eur) | kopā (eur) | darbietilpī-ba (c/h) | darba alga (eur) | materiāli (eur) | mehā-nismi (eur) | kopā (eur)
1 | 2 | 3 | 4 | 5 | 6 | 7 | 8 | 9 | 10 | 11 | 12 | 13 | 14 | 15 | 16
1 |  | Esošā elektrības kabeļa ievietošana dalītā aizsargcaurulē d=110 | m | 64
2 |  | Tranšejas rakšana un aizbēršana viena līdz divu kabeļu un (caurules) gūldīšanai 1m dziļumā | m | 677
3 |  | Kabeļu aizsargcaurules d=līdz 110 mm ieguldīšana gatavā tranšejā | m | 240
4 |  | ZS kabeļa līdz 35 mm2 ievēršana caurulē | m | 240
5 |  | ZS kabeļa līdz 35 mm2 ieguldīšana gatavā tranšejā | m | 677
6 |  | ZS plastmasas izolācijas kabeļa līdz 35 mm2 gala apdare | gab | 48
7 |  | ZS kabeļlīnijas pievienošana (atvienošana) | gab | 3
8 |  | Apgaismojuma balstu ar gaismekli uzstādīšana | gab | 24
9 |  | Teritorijas labiekārtošana | obj | 1
10 |  | EPL vai sarkanās līnijas nospraušana | obj | 1
11 |  | EPL digitālā uzmērīšana | obj | 1
12 |  | Rakšanas atļaujas saņemšana | obj | 1
13 |  | Nodeva par Būvatļaujas nodošanu | obj | 1
14 |  | Parka tipa gaismeklis NITEKO Victoria V9H-NR1 75W | gab | 26
15 |  | Stabs parka 4.5m (4m virs zemes) cinkots P4,5 | gab | 26
16 |  | Pamats parka stabiem līdz 6m 82kg P-0.8 | gab | 26
17 |  | Gumijas blīve 3-6m parka stabam GB04RB | gab | 26
18 |  | Nozarošanas spaiļu komplekts 4x(Cu/Al 1.5-25/10-35mm²) SV15 | gab | 26
19 |  | Automāts 1xC6A | gab | 26
20 |  | Kabeļa aizsarglenta plastikāta | m | 410
21 |  | Sadalne AS-1 | kompl | 1
22 |  | Kabelis AXMK-4x16 | m | 750
23 |  | Gofrēta dubultsienu caurule D=50mm 450N | m | 240
24 |  | Gala apdare EPKT0015 | gab | 48
25 |  | Brīdinājuma lenta KABELIS 1kV | m | 677
26 |  | Smiltis K>1 | m3 | 68
27 |  | Dolomīta šķembas fr.5...20 pamatņu spilvenam | m3 | 1.3
28 |  | Palīgmateriāli | kompl | 1
Kopā
Materiālu, grunts apmaiņas un būvgružu transporta izdevumi
Tiešās izmaksas kopā