## Paskaidrojums
Pasūtītājs: Jelgavas novada dome
Projektētājs: SIA "PROJEKTU BIROJS GRIETĒNS UN KAGAINIS"
Ekonomiskā daļa:
Objekta nosaukums: “Staļģenes vidusskolas rekonstrukcija (Sporta zāles piebūve)”
Objekta adrese: “Staļģenes skola”, Jaunsvirlaukas pag., Jelgavas novads
Paskaidrojuma raksts
Pasūtītāja tāmju aprēķinā :
Materiālu transporta izdevumi
Virsizdevumi
Plānotā peļņa
Sociālais nodoklis % no darba algas tiešo izmaksu summas.
Pievienotās vērtības nodoklis % (Jānorāda saskaņā ar Pievienotās vērtības nodokļa likumu, atsevišķi norādot summu, kuru maksās Pretendents un kuru maksās Pasūtītājs. Tāmes pozīcijas par kurām Pievienotās vērtības nodokli maksās Pretendents jāuzskaita 6.3. tāmē)
Līgumcena sastāv no celtniecības, montāžas izdevumu kopsummas ar Latvijas Valsts
normatīvajos aktos paredzētajiem nodokļiem.
Piezīme:
Darbu apjomus skatīt kopā ar projektu. Tāmju sastādīšanas pamatojums, saskaņā ar LBN 501-06 ir būvprojekts un tam pievienotais būvdarbu apjomu saraksts un būvprojekta specifikācijas.
Cenu tabulas ir jāaizpilda latos (Ls).
Zemāk minēto darbu apjomu pozīciju saraksts neizslēdz citas pozīcijas, kuras nepieciešamas, lai pilnīgi pabeigtu attiecīgo darbu atbilstoši Tehniskā projekta risinājumiem.
Gadījumā, ja konstatē neatbilstību starp dotajiem darbu apjomiem un Tehniskā projekta rasējumos dotajiem risinājumiem, par noteicošo jāpieņem Tehniskā projektā norādīto.
Darbu izmaksās jāparedz visu nepieciešamo materiālu un būvdarbu izmaksas, nepieciešamo pagaidu pasākumu un darbu izmaksas, kā arī visas izmaksas, kas var būt nepieciešamas, lai nodrošinātu atbilstību saistošām LR likumu un normatīvu prasībām, t.sk., ar darbu pieņemšanas-nodošanas procedūras, ar pieņemšanas komisiju organizāciju saistītās izmaksas (piemēram, izpildshēmu izstrāde, izpilddokumentācijas sagatavošana), kā arī jebkuru citu Tehniskajā projektā, Tehniskajās specifikācijās minēto darbu pozīciju, kas nav atsevišķi norādītas citviet, izmaksas.
Neskatoties uz jebkādiem ierobežojumiem, ko var ietvert atsevišķu posteņu un/vai šīs Preambulas formulējumi, Pretendentam ir skaidri jāsaprot, ka kopsummas, ko Pretendents ierakstījis Kopējās cenas sadalījumā, attiecināmas tikai uz pilnībā pabeigtu darbu.
Tādēļ summā jāiekļauj visas papildizmaksas, izmaksas neparedzētiem gadījumiem un visa veida riski, kas nepieciešami, lai saskaņā ar Līgumu uzbūvētu, pabeigtu un nodrošinātu ekspluatāciju objektam (piem., iekārtu ekspluatācijas dokumentācijas izmaksas, izmaksas par apmācību objekta iekārtu lietošanā, izmaksas par materiālu un iekārtu testēšanu).
Visas atsauces uz materiālu un izstrādājumu izgatavotāju firmām, kuras norādītas būvprojektā, liecina tikai par šo izstrādājumu kvalitāti un apkalpošanas līmeni. Norādīto materiālu un izstrādājumu nomaiņa ir iespējama ar citiem materiāliem un izstrādājumiem, kuru kvalitātes rādītāji nav zemāki par projektā piedāvātajiem.
Ja Apjomos ir minēti konkrēti materiālu ražotāju, būviztrādājumu, iekārtu un produktu nosaukumi, Pretendents drīkst piedāvāt un Tāmēs izcenot šiem konkrētajiem materiāliem, būvizstrādājumiem, iekārtām vai produktiem ekvivalentus citu ražotāju materiālus, būvizstrādājumus, iekārtas vai produktus, kuri kvalitātes, izpildījuma, ekspluatācijas īpašību, savietojamības un funkcionalitātes ziņā ir līdzvērtīgi vai pārāki kā Apjomos minētiem, kā arī atbilst Tehniskajam projektam un Tehniskajām specifikācijām.

## Koptāme
APSTIPRINU
_______________________________
(pasūtītāja paraksts un tā atšifrējums)
Z.v.
_______.gada ____.___________
Pasūtītāja būvniecības koptāme
Objekta nosaukums: “Staļģenes vidusskolas rekonstrukcija (Sporta zāles piebūve)”
Objekta adrese: “Staļģenes skola”, Jaunsvirlaukas pag., Jelgavas novads
Tāme sagatavota ____.gada __._______________
Nr.p.k. | Tāmes Nr. | Darba veids vai konstruktīvā elementa nosaukums | Objekta izmaksas Ls
1 | 2 | 3 | 4
1 |  | Objekta izmaksas
2 | 0 | Sagatavošanās un būvlaukuma uzturēšanas darbi
3 | 1 | Būvdarbi
4 | 2 | Santehniskie darbi
5 | 3 | Elektromontāžas un vājstrāvu montāžas darbi
6 | 4 | Speciālie darbi - iekārtas, aprīkojums un mēbeles
7 | 5 | Ārējie inženiertīkli
8 | 6 | Labiekārtošana
9 |  | Objekta izmaksas
10 |  | Pievienotās vērtības nodoklis, kuru maksā Pretendents (Aprēķināts saskaņā ar darbiem, kuri uzskaitīti 6-3 tāmē)
11 |  | I Kopējā līgumcena ar PVN
12 |  | Pievienotās vērtības nodoklis, kuru maksās Pasūtītājs
Tāme sagatavota ____.gada __._______________

## Kopsavilkums
Kopsavilkuma aprēķins
Objekta nosaukums: “Staļģenes vidusskolas rekonstrukcija (Sporta zāles piebūve)”
Objekta adrese: “Staļģenes skola”, Jaunsvirlaukas pag., Jelgavas novads
Par kopējo summu, Ls
Kopējā darbietilpība, c/h
Tāme sagatavota ____.gada __._______________
N.p.k. | Tāmes Nr. | Darba veids vai konstruktīvā elementa nosaukums | Mēra vien. | Apjomi | Tāmes izmaksas (Ls) | Tai skaitā |  |  | Darbietilpība (c/h) | Kopā ar pieskaitījumiem Ls
[6 empty] | darba alga (Ls) | materiāli (Ls) | mehānismi (Ls)
1 | 2 | 3 | 4 | 5 | 6 | 7 | 8 | 9 | 10 | 11
1 | 0 | Sagatavošanās un būvlaukuma uzturēšanas darbi
2 | 0-1 | Būvlaukuma sagatavošanas darbi | kpl. | 1
3 | 0-2 | Būvobjekta uzturēšanas izmaksas | mēneši | 6
4 | 0 | Sagatavošanās un būvlaukuma uzturēšanas darbi | kopā:
5 | 1 | Būvdarbi
6 | 1-0 | Demontāžas darbi un aiļu aizmūrēšana | m3 | 19.4
7 | 1-1 | Zemes darbi | m3 | 2379
8 | 1-2 | Pamati | m3 | 205
9 | 1-3 | Nesošās sienas, kolonnas un pārsedzes 1. stāva līmenī | m3 | 35.14
10 | 1-4 | Monolītās joslas uz atz. 3.000 un pārsegums uz atz. 2.060, 3.400 | m3 | 92
11 | 1-5 | Nesošās sienas, kolonnas un pārsedzes 2. stāva līmenī | kpl. | 1
12 | 1-6 | Monolītās joslas uz atz. 6.500 un pārsegums uz atz. 6.500 | m3 | 29.5
13 | 1-7 | Jumta pārseguma konstrukcija | t | 7.05
14 | 1-8 | Ārsienu konstrukcija | m2 | 710
15 | 1-9 | Jumta konstrukcija | m2 | 1135.6
16 | 1-10 | Grīdu un griestu konstrukcija | m2 | 2029.2
17 | 1-11 | Iekšsienu konstrukcija | m2 | 2153
18 | 1-12 | Logi, durvis un vitrīnas | kpl. | 73
19 | 1-13 | Ārējie apdares darbi/fasāde | m2 | 745.2
20 | 1-14 | Tērauda kāpnes, margas | m | 63.9
21 | 1-15 | Iekšējie apdares darbi-griesti | m2 | 877.7
22 | 1-16 | Iekšējie apdares darbi-sienas | m2 | 2430.2
23 | 1-17 | Iekšējie apdares darbi-grīdas | m2 | 1478.8
24 | 1 | Būvdarbi | kopā:
25 | 2 | Santehniskie darbi
26 | 2-1 | Katlu telpa | m | 36
27 | 2-2 | Apkures sistēma | m | 7452
28 | 2-3 | Ventilācijas sistēma | m | 174
29 | 2-4 | Dzeramā ūdens un karstā ūdens ūdensapgāde Ū-1, S-3, S-4 (iekšējie tīkli) | m | 540
30 | 2-5 | Ugunsdzēsība Ū-2 (iekšējie tīkli) | m | 64
31 | 2-6 | Saimnieciski fekālā kanalizācija K-1 (iekšējie tīkli) | m | 169
32 | 2-7 | Ražošanas kanalizācija K-3 (iekšējie tīkli) | m | 51
33 | 2 | Santehniskie darbi | kopā:
34 | 3 | Elektromontāžas un vājstrāvu montāžas darbi
35 | 3-1 | Elektroapgāde | m | 7400
36 | 3-2 | Zibensaizsardzība | m | 317
37 | 3-3 | Apsardzes signalizācija | m | 1360
38 | 3-4 | Ugunsgrēka atklāšanas un trauksmes signalizācijas sistēma | m | 2000
39 | 3 | Elektromontāžas un vājstrāvu montāžas darbi | kopā:
40 | 4 | Speciālie darbi - iekārtas, aprīkojums un mēbeles
41 | 4-1 | Aprīkojums sporta zālei | kpl. | 271
42 | 4-2 | Multimēdiju aprīkojums sporta zālei | kpl. | 3
43 | 4-3 | Virtuves aprīkojums | kpl. | 72
44 | 4 | Speciālie darbi - iekārtas, aprīkojums un mēbeles | kopā:
45 | 5 | Ārējie inženiertīkli
46 | 5-1 | Ārējie elektroapgādes tīkli | m | 60
47 | 5-2 | Apgaismojuma izbūve | m | 260
48 | 5-3 | Ārējā kanalizācija | m | 186
49 | 5-4 | Lietus kanalizācija | m | 263
50 | 5-5 | Ārējā ugunsdzēsība | m | 320
51 | 5 | Ārējie inženiertīkli | kopā:
52 | 6 | Labiekārtošana
53 | 6-1 | Labiekārtošana | m2 | 164
54 | 6-2 | Ceļu daļa | m2 | 2467
55 | 6 | Labiekārtošana | kopā:
56 |  | Objekta izmaksas | kopā:
57 |  | Virsizdevumi |  | 0%
t.sk. darba aizsardzība
58 |  | Plānotā peļņa |  | 0%
59 |  | Sociālais nodoklis % no darba algas tiešo izmaksu summas. |  | 0%
60 |  | Kopējās izmaksa bez PVN
61 |  | Pievienotās vērtības nodoklis, kuru maksā Pretendents (Aprēķināts saskaņā ar darbiem, kuri uzskaitīti 6-3 tāmē) |  | 0%
62 |  | Kopējā līgumcena ar PVN
Pievienotās vērtības nodoklis, kuru maksās Pasūtītājs
Tāme sagatavota ____.gada __._______________

## DOP
Objekta nosaukums: “Staļģenes vidusskolas rekonstrukcija (Sporta zāles piebūve)”
Objekta adrese: “Staļģenes skola”, Jaunsvirlaukas pag., Jelgavas novads
N.p.k. | Darba nosaukums | Mēra vien | Apjomi | Vienas vienības cena Ls/mv | [5 empty] | Kopējā izmaksa Ls
|  |  |  | Laika norma c/h | Darba apmaksas likme, Ls/h | Darba alga Ls | Materiāli Ls | Mehānismi Ls | Kopā, Ls | Darbietilpība c/h | Darba alga Ls | Materiāli Ls | Mehānismi Ls | Summa Ls
1 | 2 | 3 | 4 | 5 | 6 | 7 | 8 | 9 | 10 | 11 | 12 | 13 | 14 | 15
| Lokālā tāme Nr. | 0-1
| Tāme sagatavota 2012.gada vidējās tirgus cenās, pamatojoties uz AR daļas rasējumiem. | [11 empty] | Tāmes izmaksas Ls
Tāme sagatavota ____.gada __._______________
0-1 | Būvlaukuma sagatavošanas darbi
1 | Būvtāfeles izgatavošana un montāža | gb. | 1
2 | Bekaert firmas žogs | m | 150
3 | Pagaidu vārtu montāža | kpl. | 1
4 | Norobežojošu sienu uz būvniecības laiku izveide | gb. | 1
5 | Pagaidu norāžu – ceļa zīmju izvietošana saskaņojot ar pasūtītāju | gb. | 1
6 | Pagaidu ugunsdrošības stendu montāža | gb. | 1
| Pagaidu ugunsdrošības stends | gb. | 1
7 | Pagaidu elektrotīklu montāža | m | 30
| Pagaidu elektrolīniju montāžas materiāli | m | 30
8 | Pagaidu ūdensvada un kanalizācijas montāža | m | 30
| Pagaidu ūdensvada montāžas materiāli | m | 30
9 | Palīg un papildus materiāli | kpl. | 1
10 | Materiālu transporta izdevumi | % | 0%
0-1 | Būvlaukuma sagatavošanas darbi | kopā: | 1
[9 empty] | 0 | [5 empty] | 0
[9 empty] | 0 | [5 empty] | 0
| Lokālā tāme Nr. | 0-2
| Tāme sagatavota 2012.gada vidējās tirgus cenās, pamatojoties uz AR daļas rasējumiem. | [11 empty] | Tāmes izmaksas Ls
Tāme sagatavota ____.gada __._______________
0-2 | Būvobjekta uzturēšanas izmaksas | [13 empty] | 0
[9 empty] | 0 | [5 empty] | 0
1 | Kantora telpas modulis 1 gb. | mēneši | 6
2 | Sadzīves telpas modulis 2 gb. | mēneši | 6
3 | Būvmateriālu novietnes modulis 1 gb. | mēneši | 6
4 | Būvlaukuma apsardze | mēneši | 6
5 | Apsardzes postenis 1gb. | mēneši | 6
6 | Būvgružu konteineri 1 gb. | mēneši | 6
7 | BIO tualetes 1 gb. | mēneši | 6
8 | Maksa par elektroenerģiju | mēneši | 6
0
0-2 | Būvobjekta uzturēšanas izmaksas | mēneši | 6 | [5 empty] | 0

## 1-0
Lokālā tāme Nr. 1-0
Demontāžas darbi un aiļu aizmūrēšana
Būves nosaukums: Staļģenes vidusskolas rekonstrukcija
Objekta nosaukums: “Staļģenes vidusskolas rekonstrukcija (Sporta zāles piebūve)”
Objekta adrese: “Staļģenes skola”, Jaunsvirlaukas pag., Jelgavas novads | [11 empty] | Tāmes izmaksas |  |  | Ls
Pasūtījuma Nr.
Tāme sagatavota 2013. gada tirgus cenās, pamatojoties uz GP, AR, BK daļas rasējumiem. | [14 empty] | Tāme sagatavota ____.gada __._______________
Nr.p.k. | Kods | Darba nosaukums | Mērvienība | Daudzums | Vienības izmaksas | [5 empty] | Kopā uz visu apjomu
[5 empty] | laika norma (c/h). | darba samaksas likme (Ls/h) | darba alga (Ls) | materiāli (Ls) | mehānismi (Ls) | kopā (Ls) | darbietilpība (c/h) | darba alga (Ls) | materiāli (Ls) | mehānismi (Ls) | summa (Ls)
1 | 02-Lc | Sienu demontāža (logu un durvju aiļu izveidošana) | m3 | 15.1
2 | 02-Lc | Logu un durvju aiļu aizmūrēšana | m3 | 12.5
3 | 02-Lc | Komunikācijas šahtu demontāža (pie grīdas) | m | 21
4 | 02-Lc | Būvgružu savākšana, iekraušana un izvešana k=1,2 | m3 | 19.4
|  |  | kopā | 19.4 | [5 empty] | Kopā
Materiālu transporta izdevumi
[9 empty] | Demontāžas darbi un aiļu aizmūrēšana | kopā

## 1-1
Lokālā tāme Nr. 1-1
Zemes darbi
Būves nosaukums: Staļģenes vidusskolas rekonstrukcija
Objekta nosaukums: “Staļģenes vidusskolas rekonstrukcija (Sporta zāles piebūve)”
Objekta adrese: “Staļģenes skola”, Jaunsvirlaukas pag., Jelgavas novads | [11 empty] | Tāmes izmaksas |  |  | Ls
Pasūtījuma Nr.
Tāme sagatavota 2013. gada tirgus cenās, pamatojoties uz GP, AR, BK daļas rasējumiem. | [14 empty] | Tāme sagatavota ____.gada __._______________
Nr.p.k. | Kods | Darba nosaukums | Mērvienība | Daudzums | Vienības izmaksas | [5 empty] | Kopā uz visu apjomu
[5 empty] | laika norma (c/h). | darba samaksas likme (Ls/h) | darba alga (Ls) | materiāli (Ls) | mehānismi (Ls) | kopā (Ls) | darbietilpība (c/h) | darba alga (Ls) | materiāli (Ls) | mehānismi (Ls) | summa (Ls)
1 | 03-Lc | Augsnes un grunts kārtas noņemšana h~450mm | m2 | 1360
2 | 03-Lc | Grunts rakšana ar rokām | m3 | 40
3 | 03-Lc | Grunts iekraušana un aizvešana (k=1.2) | m3 | 783
4 | 03-Lc | Pamatu aizbēršana ar pievesto smilti un blietēšana | m3 | 944
|  |  | kopā | 2379 | [5 empty] | Kopā
Materiālu transporta izdevumi
[9 empty] | Zemes darbi | kopā

## 1-2
Lokālā tāme Nr. 1-2
Pamati
Būves nosaukums: Staļģenes vidusskolas rekonstrukcija
Objekta nosaukums: “Staļģenes vidusskolas rekonstrukcija (Sporta zāles piebūve)”
Objekta adrese: “Staļģenes skola”, Jaunsvirlaukas pag., Jelgavas novads | [11 empty] | Tāmes izmaksas |  |  | Ls
Pasūtījuma Nr.
Tāme sagatavota 2013. gada tirgus cenās, pamatojoties uz BK daļas rasējumiem un specifikācijām. | [14 empty] | Tāme sagatavota ____.gada __._______________
Nr.p.k. | Kods | Darba nosaukums | Mērvienība | Daudzums | Vienības izmaksas | [5 empty] | Kopā uz visu apjomu
[5 empty] | laika norma (c/h). | darba samaksas likme (Ls/h) | darba alga (Ls) | materiāli (Ls) | mehānismi (Ls) | kopā (Ls) | darbietilpība (c/h) | darba alga (Ls) | materiāli (Ls) | mehānismi (Ls) | summa (Ls)
1 | 05-Lc | Betona B7.5 sagataves kārta b=100mm ieskaitot veidņu montāžu/nomu/demontāžu | m3 | 30
2 | 05-Lc | Veidņu montāža/noma/demontāža | m2 | 331
3 | 05-Lc | Pamatu stiegrošana | t | 9.555
|  | stiegra ∅6 A400, EN 10080 | t | 0.293
|  | stiegra ∅12 B500, EN 10080 | t | 10.695
|  | palīgmateriāli (distanceri armatūras balstīšanai un noteikta attāluma nodrošināšanai starp armatūras sietiem u.c.) | kpl. | 1
4 | 05-Lc | Pamatu papild.stiegrošana | t | 0.337
|  | stiegra ∅12 B500, L=2460mm, 2.19kg/1gb. | gb. | 10
|  | stiegra ∅12 B500, L=2160mm, 1.92kg/1gb. | gb. | 4
|  | stiegra ∅12 B500, L=2010mm, 1.79kg/1gb. | gb. | 4
|  | stiegra ∅20 B500, L=1600mm, 3.95kg/1gb. | gb. | 76
|  | palīgmateriāli | kpl. | 1
5 | 05-Lc | Pamatu betonēšana (betons C20/25;W8) | m3 | 175
6 | 13-Lc | Horizontālā hidroizolācija, sastāvoša no 2 cm biezas cementa-smilšu javas kārtas (cements : smilts-1:2) un divām, ar karstu bitumena mastiku uzlīmētām ruberoīda kārtām | m2 | 84.7
7 | 13-Lc | Pamatu vertikālā/horizontālā hidroizolācija, sastāvoša no divām, ar karstu bitumena mastiku uzlīmētām ruberoīda kārtām | m2 | 977.3
8 | 13-Lc | Pamatu siltināšana ar putupolistirolu b=80mm | m2 | 187.5
* Nepieciešamības gadījumā paredzēt gruntsūdens pazemināšanas pasākumus, kas izslēdz iespējamu esošās skolas ēkas nosēdi
|  |  | kopā | 205 | [5 empty] | Kopā
Materiālu transporta izdevumi
[9 empty] | Pamati | kopā

## 1-3
Lokālā tāme Nr. 1-3
Nesošās sienas, kolonnas un pārsedzes 1. stāva līmenī
Būves nosaukums: Staļģenes vidusskolas rekonstrukcija
Objekta nosaukums: “Staļģenes vidusskolas rekonstrukcija (Sporta zāles piebūve)”
Objekta adrese: “Staļģenes skola”, Jaunsvirlaukas pag., Jelgavas novads | [11 empty] | Tāmes izmaksas |  |  | Ls
Pasūtījuma Nr.
Tāme sagatavota 2013. gada tirgus cenās, pamatojoties uz BK daļas rasējumiem un specifikācijām. | [14 empty] | Tāme sagatavota ____.gada __._______________
Nr.p.k. | Kods | Darba nosaukums | Mērvienība | Daudzums | Vienības izmaksas | [5 empty] | Kopā uz visu apjomu
[5 empty] | laika norma (c/h). | darba samaksas likme (Ls/h) | darba alga (Ls) | materiāli (Ls) | mehānismi (Ls) | kopā (Ls) | darbietilpība (c/h) | darba alga (Ls) | materiāli (Ls) | mehānismi (Ls) | summa (Ls)
Tērauda statņi
1 | 07-Lc | Tērauda statnis "St-1" (1. stāva līmenī) - izgatavošana un montāža | gb. | 1
konstrukciju materiāls, tai skaitā
kv.caurule 200x200x5mm, L=376mm, C235 - 11.50 kg
loksne 260x260x12mm, C235 - 12.80 kg
|  | palīgmateriāli | kpl. | 1
Dz./betona kolonnas
Monolītā dz/betona kolonna "K-1" (3gb.)
2 | 05-Lc | Veidņu montāža/noma/demontāža | m2 | 11.4
3 | 05-Lc | Kolonnu stiegrošana (Ø6 A400, Ø20 B500 - EN 10080) | t | 0.1125
4 | 05-Lc | Ieliekamā detaļa Id-1 (metāla leņķis L75x6mm - 9kg; stiegra Ø12 B500, EN 10080 - 1kg; kopā - 10kg/gb.) - izgatavošana un montāža | gb. | 3
5 | 05-Lc | Kolonnu betonēšana (betons C20/25) | m3 | 0.93
Monolītā dz/betona kolonna "K-3" (2gb.)
6 | 05-Lc | Veidņu montāža/noma/demontāža | m2 | 8.8
7 | 05-Lc | Kolonnu stiegrošana (Ø6 A400, Ø20 B500 - EN 10080) | t | 0.085
8 | 05-Lc | Ieliekamā detaļa Id-1 (metāla leņķis L75x6mm - 9kg; stiegra Ø12 B500, EN 10080 - 1kg; kopā - 10kg/gb.) - izgatavošana un montāža | gb. | 2
9 | 05-Lc | Kolonnu betonēšana (betons C20/25) | m3 | 0.72
Monolītā dz/betona kolonna "K-4" (1gb.)
10 | 05-Lc | Veidņu montāža/noma/demontāža | m2 | 8
11 | 05-Lc | Kolonnu stiegrošana (Ø6 A400, Ø20 B500 - EN 10080) | t | 0.0785
12 | 05-Lc | Ieliekamā detaļa Id-1 (metāla leņķis L75x6mm - 9kg; stiegra Ø12 B500, EN 10080 - 1kg; kopā - 10kg/gb.) - izgatavošana un montāža | gb. | 1
13 | 05-Lc | Kolonnu betonēšana (betons C20/25) | m3 | 0.65
Monolītā dz/betona kolonna "K-5" (5gb.)
14 | 05-Lc | Veidņu montāža/noma/demontāža | m2 | 60
15 | 05-Lc | Kolonnu stiegrošana (Ø6 A400, Ø20 B500 - EN 10080) | t | 0.5075
16 | 05-Lc | Ieliekamā detaļa Id-1 (metāla leņķis L75x6mm - 9kg; stiegra Ø12 B500, EN 10080 - 1kg; kopā - 10kg/gb.) - izgatavošana un montāža | gb. | 5
17 | 05-Lc | Kolonnu betonēšana (betons C20/25) | m3 | 4.25
Monolītā dz/betona kolonna "K-6" (2gb.)
18 | 05-Lc | Veidņu montāža/noma/demontāža | m2 | 22.2
19 | 05-Lc | Kolonnu stiegrošana (Ø6 A400, Ø20 B500 - EN 10080) | t | 0.219
20 | 05-Lc | Kolonnu betonēšana (betons C20/25) | m3 | 1.84
Monolītā dz/betona kolonna "K-7" (5gb.)
21 | 05-Lc | Veidņu montāža/noma/demontāža | m2 | 51.5
22 | 05-Lc | Kolonnu stiegrošana (Ø6 A400, Ø20 B500 - EN 10080) | t | 0.5075
23 | 05-Lc | Ieliekamā detaļa Id-1 (metāla leņķis L75x6mm - 9kg; stiegra Ø12 B500, EN 10080 - 1kg; kopā - 10kg/gb.) - izgatavošana un montāža | gb. | 10
24 | 05-Lc | Kolonnu betonēšana (betons C20/25) | m3 | 4.25
Pārsedzes
25 | 06-Lc | Keramzītbetona ailu pārsedžu 1190x300x185mm montāža | gb. | 9
26 | 06-Lc | Keramzītbetona ailu pārsedžu 1490x300x185mm montāža | gb. | 8
27 | 06-Lc | Keramzītbetona ailu pārsedžu 2090x300x185mm montāža | gb. | 4
28 | 06-Lc | Keramzītbetona ailu pārsedžu 2390x300x185mm montāža | gb. | 2
29 | 06-Lc | Keramzītbetona ailu pārsedžu 1790x300x185mm montāža | gb. | 2
30 | 05-Lc | Saliek. dz./betona pārsedžu 10PB-27-37P (2720x250x190mm) montāža | gb. | 3
31 | 07-Lc | Metāla pārsedžu (I20Ш1, СТО АСЧМ 20-93, C245) izgatavošana un montāža | t | 2.75
Lieveņi un pandusi
32 | 05-Lc | Šķembu sagatavošanas kārtas 200mm ierīkošana | m3 | 15
33 | 05-Lc | Lieveņu un pandusu stiegrošana (∅12 B500, EN 10080) | t | 0.95
34 | 05-Lc | Lieveņu un pandusu betonēšana (betons C20/25 W6) ieskaitot veidņu montāžu/nomu/demontāžu | m3 | 22.5
Aiļu ierāmēšana
35 | 07-Lc | Aiļu ierāmēšana (tērauda konstrukcija - izgatavošana un montāža) | t | 0.9
konstrukciju materiāls, tai skaitā
metāla leņķis L100x8mm - 750.00 kg
loksne t=8mm - 150.00 kg
|  | palīgmateriāli | kpl. | 1
|  |  | kopā | 35.14 | [5 empty] | Kopā
Materiālu transporta izdevumi
[9 empty] | Nesošās sienas, kolonnas un pārsedzes 1. stāva līmenī | kopā

## 1-4
Lokālā tāme Nr. 1-4
Monolītās joslas uz atz. 3.000 un pārsegums uz atz. 2.060, 3.400
Būves nosaukums: Staļģenes vidusskolas rekonstrukcija
Objekta nosaukums: “Staļģenes vidusskolas rekonstrukcija (Sporta zāles piebūve)”
Objekta adrese: “Staļģenes skola”, Jaunsvirlaukas pag., Jelgavas novads | [11 empty] | Tāmes izmaksas |  |  | Ls
Pasūtījuma Nr.
Tāme sagatavota 2013. gada tirgus cenās, pamatojoties uz BK daļas rasējumiem un specifikācijām. | [14 empty] | Tāme sagatavota ____.gada __._______________
Nr.p.k. | Kods | Darba nosaukums | Mērvienība | Daudzums | Vienības izmaksas | [5 empty] | Kopā uz visu apjomu
[5 empty] | laika norma (c/h). | darba samaksas likme (Ls/h) | darba alga (Ls) | materiāli (Ls) | mehānismi (Ls) | kopā (Ls) | darbietilpība (c/h) | darba alga (Ls) | materiāli (Ls) | mehānismi (Ls) | summa (Ls)
Monolītās joslas uz atz. 3.000
1 | 05-Lc | Veidņu montāža/noma/demontāža | m2 | 33.4
2 | 05-Lc | Joslu stiegrošana (Ø6 A400, Ø12 B500 - EN 10080) | t | 0.505
3 | 05-Lc | Joslu papild.stiegrošana | t | 0.282
|  | stiegra ∅20 B500, L=700mm, 1.73kg/1gb. | gb. | 130
|  | stiegra ∅20 B500, L=500mm, 1.24kg/1gb. | gb. | 46
|  | palīgmateriāli | kpl. | 1
4 | 05-Lc | Joslu betonēšana (betons C20/25, sīkgraudains) | m3 | 5
5 | 07-Lc | Tērauda konstrukciju (loksne t=10mm - 35.00 kg) - izgatavošana un montāža | t | 0.035
Pārsegums uz atz. 2.060 un 3.400
Saliek. un monolītais dz./betona pārsegums
6 | 05-Lc | Saliek. dz./betona pārseguma paneļu montāža | m2 | 327.7
|  | "PP-1" pārseguma panelis EP5/265; 1200x6220mm | gb. | 4
|  | "PP-2" pārseguma panelis EP5/265; 1200x6450mm | gb. | 2
|  | "PP-2*" pārseguma panelis EP5/265; 750x6450mm | gb. | 2
|  | "PP-3" pārseguma panelis EP5/265; 1200x6960mm | gb. | 14
|  | "PP-3*" pārseguma panelis EP5/265; 690x6960mm | gb. | 4
|  | "PP-4k" pārseguma panelis EP5/265; 1200x7330mm | gb. | 3
|  | "PP-5" pārseguma panelis EP5/265; 1200x7460mm | gb. | 10
|  | "PP-5*" pārseguma panelis EP5/265; 690x7460mm | gb. | 4
7 | 05-Lc | Veidņu montāža/noma/demontāža | m2 | 329
8 | 05-Lc | Pārseguma stiegrošana (Ø8 A400, Ø8 B500, Ø12 B500 - EN 10080) | t | 8.77
9 | 05-Lc | Pārseguma betonēšana (betons C20/25) | m3 | 87
Pārseguma sijas
10 | 07-Lc | Tērauda pārseguma sija "S-1" (S-1-1, S-1-2) - izgatavošana un montāža | gb. | 1
konstrukciju materiāls "S-1-1", tai skaitā
I35Ш1, L=9195mm, C245 - 601.00 kg
loksne 100x310x6mm, C235 - 60.00 kg
konstrukciju materiāls "S-1-2", tai skaitā
I35Ш1, L=5695mm, C245 - 372.00 kg
loksne 100x310x6mm, C235 - 30.00 kg
loksne 200x260x6mm, C235 - 5.00 kg
|  | palīgmateriāli | kpl. | 1
|  | skrūves M20, klase 8.8 | gb. | 6
11 | 07-Lc | Tērauda pārseguma sija "S-2" - izgatavošana un montāža | gb. | 1
konstrukciju materiāls, tai skaitā
I35Ш1, L=5433mm, C245 - 534.00 kg
|  | palīgmateriāli | kpl. | 1
12 | 07-Lc | Tērauda pārseguma sija "S-3" - izgatavošana un montāža | gb. | 1
konstrukciju materiāls, tai skaitā
I35K1, L=1923mm, C245 - 210.00 kg
|  | palīgmateriāli | kpl. | 1
13 | 07-Lc | Tērauda pārseguma sija "S-4" - izgatavošana un montāža | gb. | 1
konstrukciju materiāls, tai skaitā
|  | I25K1, L=7623mm, C245 - 478.00 kg |  | 505
loksne 100x220x6mm, C235 - 27.00 kg
|  | palīgmateriāli | kpl. | 1
14 | 07-Lc | Tērauda pārseguma sija "S-5" - izgatavošana un montāža | gb. | 1
konstrukciju materiāls, tai skaitā
I25K1, L=5335mm, C245 - 334.00 kg
loksne 100x220x6mm, C235 - 10.40 kg
|  | palīgmateriāli | kpl. | 1
|  |  | kopā | 92 | [5 empty] | Kopā
Materiālu transporta izdevumi
[9 empty] | Monolītās joslas uz atz. 3.000 un pārsegums uz atz. 2.060, 3.400 | kopā

## 1-5
Lokālā tāme Nr. 1-5
Nesošās sienas, kolonnas un pārsedzes 2. stāva līmenī
Būves nosaukums: Staļģenes vidusskolas rekonstrukcija
Objekta nosaukums: “Staļģenes vidusskolas rekonstrukcija (Sporta zāles piebūve)”
Objekta adrese: “Staļģenes skola”, Jaunsvirlaukas pag., Jelgavas novads | [11 empty] | Tāmes izmaksas |  |  | Ls
Pasūtījuma Nr.
Tāme sagatavota 2013. gada tirgus cenās, pamatojoties uz BK daļas rasējumiem un specifikācijām. | [14 empty] | Tāme sagatavota ____.gada __._______________
Nr.p.k. | Kods | Darba nosaukums | Mērvienība | Daudzums | Vienības izmaksas | [5 empty] | Kopā uz visu apjomu
[5 empty] | laika norma (c/h). | darba samaksas likme (Ls/h) | darba alga (Ls) | materiāli (Ls) | mehānismi (Ls) | kopā (Ls) | darbietilpība (c/h) | darba alga (Ls) | materiāli (Ls) | mehānismi (Ls) | summa (Ls)
Tērauda statņi
1 | 07-Lc | Tērauda statnis "St-2" (2. stāva līmenī) - izgatavošana un montāža | gb. | 1
konstrukciju materiāls, tai skaitā
kv.caurule 200x200x5mm, L=376mm, C235 - 11.50 kg
loksne 220x220x12mm, C235 - 9.20 kg
|  | palīgmateriāli | kpl. | 1
2 | 07-Lc | Tērauda statnis "St-3" (2. stāva līmenī) - izgatavošana un montāža | gb. | 2
konstrukciju materiāls, tai skaitā
kv.caurule 200x200x5mm, L=2980mm, C235 - 90.00 kg
loksne 220x220x12mm, C235 - 9.20 kg
|  | palīgmateriāli | kpl. | 1
Pārseguma sijas
3 | 07-Lc | Tērauda pārseguma sija "S-6" - izgatavošana un montāža | gb. | 1
konstrukciju materiāls, tai skaitā
I25Б1, L=12090mm, C245 - 622.00 kg
loksne 55x230x5mm, C235 - 10.00 kg
|  | palīgmateriāli | kpl. | 1
4 | 07-Lc | Tērauda pārseguma sija "S-7" - izgatavošana un montāža | gb. | 1
konstrukciju materiāls, tai skaitā
I25Б1, L=11980mm, C245 - 616.00 kg
loksne 55x230x5mm, C235 - 8.00 kg
|  | palīgmateriāli | kpl. | 1
5 | 07-Lc | Tērauda pārseguma sija "S-8" - izgatavošana un montāža | gb. | 1
konstrukciju materiāls, tai skaitā
I25Б1, L=1340mm, C245 - 69.00 kg
loksne 55x230x5mm, C235 - 4.00 kg
|  | palīgmateriāli | kpl. | 1
6 | 07-Lc | Tērauda pārseguma sija "S-9" - izgatavošana un montāža | gb. | 1
konstrukciju materiāls, tai skaitā
I35Ш1, L=7273mm, C245 - 321.00 kg
loksne 70x220x6mm, C235 - 4.50 kg
|  | palīgmateriāli | kpl. | 1
Pārsedzes
7 | 06-Lc | Keramzītbetona ailu pārsedžu 1190x300x185mm montāža | gb. | 7
8 | 06-Lc | Keramzītbetona ailu pārsedžu 2090x300x185mm montāža | gb. | 8
9 | 05-Lc | Saliek. dz./betona pārsedžu 10PB-27-37P (2720x250x190mm) montāža | gb. | 2
Metāla pārsedze
10 | 07-Lc | Metāla pārsedžu (I25Ш1, СТО АСЧМ 20-93, C245) izgatavošana un montāža | t | 0.99
11 | 05-Lc | Veidņu montāža/noma/demontāža | m2 | 20
12 | 05-Lc | Stiegrošana (Ø6 A400, Ø12 B500 - EN 10080) | t | 0.12
13 | 05-Lc | Betonēšana (betons C20/25) | m3 | 2
Aiļu ierāmēšana
14 | 07-Lc | Aiļu ierāmēšana (tērauda konstrukcija - izgatavošana un montāža) | t | 0.5
konstrukciju materiāls, tai skaitā
metāla leņķis L100x8mm - 420.00 kg
loksne t=8mm - 80.00 kg
|  | palīgmateriāli | kpl. | 1
|  |  | kopā | 1 | [5 empty] | Kopā
Materiālu transporta izdevumi
Tiešās izmaksas kopā

## 1-6
Lokālā tāme Nr. 1-6
Monolītās joslas uz atz. 6.500 un pārsegums uz atz. 6.500
Būves nosaukums: Staļģenes vidusskolas rekonstrukcija
Objekta nosaukums: “Staļģenes vidusskolas rekonstrukcija (Sporta zāles piebūve)”
Objekta adrese: “Staļģenes skola”, Jaunsvirlaukas pag., Jelgavas novads | [11 empty] | Tāmes izmaksas |  |  | Ls
Pasūtījuma Nr.
Tāme sagatavota 2013. gada tirgus cenās, pamatojoties uz BK daļas rasējumiem un specifikācijām. | [14 empty] | Tāme sagatavota ____.gada __._______________
Nr.p.k. | Kods | Darba nosaukums | Mērvienība | Daudzums | Vienības izmaksas | [5 empty] | Kopā uz visu apjomu
[5 empty] | laika norma (c/h). | darba samaksas likme (Ls/h) | darba alga (Ls) | materiāli (Ls) | mehānismi (Ls) | kopā (Ls) | darbietilpība (c/h) | darba alga (Ls) | materiāli (Ls) | mehānismi (Ls) | summa (Ls)
Monolītās joslas uz atz. 6.500
1 | 05-Lc | Veidņu montāža/noma/demontāža | m2 | 47
2 | 05-Lc | Joslu stiegrošana (Ø6 A400, Ø12 B500 - EN 10080) | t | 1.47
3 | 05-Lc | Joslu papild.stiegrošana | t | 0.4037
|  | stiegra ∅20 B500, L=700mm, 1.73kg/1gb. | gb. | 210
|  | stiegra ∅20 B500, L=450mm, 1.12kg/1gb. | gb. | 36
|  | palīgmateriāli | kpl. | 1
4 | 05-Lc | Joslu betonēšana (betons C20/25, sīkgraudains) | m3 | 7
5 | 07-Lc | Tērauda konstrukciju (loksne t=10mm - 15.00 kg) - izgatavošana un montāža | t | 0.015
Pārsegums uz atz. 6.500
5 | 05-Lc | Saliek. dz./betona pārseguma paneļu montāža | m2 | 327.2
|  | "PP-1" pārseguma panelis EP5/265; 1190x5380mm | gb. | 21
|  | "PP-1*" pārseguma panelis EP5/265; 750x5380mm | gb. | 2
|  | "PP-2" pārseguma panelis EP5/265; 1190x5560mm | gb. | 3
|  | "PP-3" pārseguma panelis EP5/265; 1200x6960mm | gb. | 8
|  | "PP-4k" pārseguma panelis EP5/265; 1200x7330mm | gb. | 3
|  | "PP-5" pārseguma panelis EP5/265; 1200x7460mm | gb. | 8
6 | 05-Lc | Veidņu montāža/noma/demontāža | m2 | 43
7 | 05-Lc | Pārseguma stiegrošana (Ø6 A400, Ø8 B500, Ø12 B500 - EN 10080) | t | 1.062
8 | 05-Lc | Pārseguma betonēšana (betons C20/25) | m3 | 22.5
|  |  | kopā | 29.5 | [5 empty] | Kopā
Materiālu transporta izdevumi
[9 empty] | Monolītās joslas uz atz. 6.500 un pārsegums uz atz. 6.500 | kopā

## 1-7
Lokālā tāme Nr. 1-7
Jumta pārseguma konstrukcija
Būves nosaukums: Staļģenes vidusskolas rekonstrukcija
Objekta nosaukums: “Staļģenes vidusskolas rekonstrukcija (Sporta zāles piebūve)”
Objekta adrese: “Staļģenes skola”, Jaunsvirlaukas pag., Jelgavas novads | [11 empty] | Tāmes izmaksas |  |  | Ls
Pasūtījuma Nr.
Tāme sagatavota 2013. gada tirgus cenās, pamatojoties uz MK daļas rasējumiem un specifikācijām. | [14 empty] | Tāme sagatavota ____.gada __._______________
Nr.p.k. | Kods | Darba nosaukums | Mērvienība | Daudzums | Vienības izmaksas | [5 empty] | Kopā uz visu apjomu
[5 empty] | laika norma (c/h). | darba samaksas likme (Ls/h) | darba alga (Ls) | materiāli (Ls) | mehānismi (Ls) | kopā (Ls) | darbietilpība (c/h) | darba alga (Ls) | materiāli (Ls) | mehānismi (Ls) | summa (Ls)
Jumta pārseguma sijas, kopnes un saites
1 | 07-Lc | Projekta MKD sadaļas izstrāde | kpl. | 1
2 | 07-Lc | Tērauda konstrukciju izgatavošana | t | 7.05
|  | konstrukciju materiāls, tai skaitā | t | 7.05
kopnes, saites - kv.caurule 160x160x5mm EN 10219, C345; kopējais svars 2.15 t
kopnes, saites - kv.caurule 120x120x4mm EN 10219, C345; kopējais svars 1.16 t
kopnes, saites - kv.caurule 100x100x4mm EN 10219, C345; kopējais svars 0.32 t
kopnes, saites - kv.caurule 100x100x3mm EN 10219, C235; kopējais svars 1.24 t
kopnes, saites - kv.caurule 80x80x3mm EN 10219, C255; kopējais svars 0.69 t
kopnes, saites - kv.caurule 60x60x3mm EN 10219, C235; kopējais svars 0.16 t
pārseguma sijas - [20 GOST 8240-89, C245; kopējais svars 0.69 t
lokšņu tērauds GOST 19903-89; kopējais svars 0.64 t
3 | 07-Lc | Tērauda konstrukciju attīrīšana ar skrošstrūklu (virsmu attīrīšanas pakāpe-III) | t | 7.05
4 | 07-Lc | Tērauda konstrukciju gruntēšana (1 kārta - grunts ГФ-021 vai analogs) | t | 7.05
5 | 07-Lc | Tērauda konstrukciju krāsošana (2 kārtas - emalja ПФ-115 vai analogs) | t | 7.05
6 | 07-Lc | Tērauda konstrukciju montāža | t | 7.05
Profilēto tērauda lokšņu klājs
7 | 07-Lc | Profilēto tērauda lokšņu klāja "Rannila R113-1.0" (vai analogs) montāža | m2 | 465
|  |  | kopā | 7.05 | [5 empty] | Kopā
Materiālu transporta izdevumi
[9 empty] | Jumta pārseguma konstrukcija | kopā

## 1-8
Lokālā tāme Nr. 1-8
Ārsienu konstrukcija
Būves nosaukums: Staļģenes vidusskolas rekonstrukcija
Objekta nosaukums: “Staļģenes vidusskolas rekonstrukcija (Sporta zāles piebūve)”
Objekta adrese: “Staļģenes skola”, Jaunsvirlaukas pag., Jelgavas novads | [11 empty] | Tāmes izmaksas |  |  | Ls
Pasūtījuma Nr.
Tāme sagatavota 2013. gada tirgus cenās, pamatojoties uz AR daļas rasējumiem. | [14 empty] | Tāme sagatavota ____.gada __._______________
Nr.p.k. | Kods | Darba nosaukums | Mērvienība | Daudzums | Vienības izmaksas | [5 empty] | Kopā uz visu apjomu
[5 empty] | laika norma (c/h). | darba samaksas likme (Ls/h) | darba alga (Ls) | materiāli (Ls) | mehānismi (Ls) | kopā (Ls) | darbietilpība (c/h) | darba alga (Ls) | materiāli (Ls) | mehānismi (Ls) | summa (Ls)
"S1" (S=710.0 m2)
1 | 06-Lc | Keramzītbetona bloku ārsienu mūrēšana b=300mm ("Fibo" 5MPa vai analogs) | m3 | 213
2 | 10-Lc | Sienu apmešana (javas apmetums) b~20mm | m2 | 710
|  |  | kopā | 710 | [5 empty] | Kopā
Materiālu transporta izdevumi
[9 empty] | Ārsienu konstrukcija | kopā

## 1-9
Lokālā tāme Nr. 1-9
Jumta konstrukcija
Būves nosaukums: Staļģenes vidusskolas rekonstrukcija
Objekta nosaukums: “Staļģenes vidusskolas rekonstrukcija (Sporta zāles piebūve)”
Objekta adrese: “Staļģenes skola”, Jaunsvirlaukas pag., Jelgavas novads | [11 empty] | Tāmes izmaksas |  |  | Ls
Pasūtījuma Nr.
Tāme sagatavota 2013. gada tirgus cenās, pamatojoties uz AR daļas rasējumiem. | [14 empty] | Tāme sagatavota ____.gada __._______________
Nr.p.k. | Kods | Darba nosaukums | Mērvienība | Daudzums | Vienības izmaksas | [5 empty] | Kopā uz visu apjomu
[5 empty] | laika norma (c/h). | darba samaksas likme (Ls/h) | darba alga (Ls) | materiāli (Ls) | mehānismi (Ls) | kopā (Ls) | darbietilpība (c/h) | darba alga (Ls) | materiāli (Ls) | mehānismi (Ls) | summa (Ls)
"J-1" (S=584.0 m2)
1 | 09-Lc | Antikondensāta plēves ieklāšana | m2 | 584
2 | 13-Lc | Siltumizolācijas kārtas izveide b=50mm "Paroc ROB50" (vai analogs) | m2 | 584
3 | 13-Lc | Siltumizolācijas kārtas izveide b=150mm "Paroc ROS30g" (vai analogs) | m2 | 584
4 | 13-Lc | Siltumizolācijas kārtas izveide b=50mm "Paroc ROB50" (vai analogs) | m2 | 584
5 | 09-Lc | Atdalošā auduma ieklāšana | m2 | 584
6 | 09-Lc | PVC ruļļu materiāla ieklāšana "Protan SE/FP" (vai analogs) | m2 | 584
7 | 09-Lc | Aeratoru montāža | gb. | 6
"J-1x" (551.6 m2)
8 | 09-Lc | Slīpumu veidojošs slānis - keramzīta smilts (tilp.svars zem 800kg/m3) | m2 | 551.6
9 | 09-Lc | Antikondensāta plēves ieklāšana | m2 | 551.6
10 | 13-Lc | Siltumizolācijas kārtas izveide b=50mm "Paroc ROB50" (vai analogs) | m2 | 551.6
11 | 13-Lc | Siltumizolācijas kārtas izveide b=150mm "Paroc ROS30g" (vai analogs) | m2 | 551.6
12 | 13-Lc | Siltumizolācijas kārtas izveide b=50mm "Paroc ROB50" (vai analogs) | m2 | 551.6
13 | 09-Lc | Atdalošā auduma ieklāšana | m2 | 551.6
14 | 09-Lc | PVC ruļļu materiāla ieklāšana "Protan SE/FP" (vai analogs) | m2 | 551.6
15 | 09-Lc | Aeratoru montāža | gb. | 6
Jumta elementi
16 | 09-Lc | Lietus ūdens tekne no skārda 160x160mm ar PVC pārklājumu - izgatavošana un montāža | m | 123
17 | 09-Lc | Lietus ūdens noteka no skārda 160x160mm ar PVC pārklājumu - izgatavošana un montāža | m | 75.3
18 | 09-Lc | Iekšējā lietus ūdens noteka - izgatavošana un montāža | gb. | 2
19 | 09-Lc | Parapeta apdare, skārda elements - tonis RAL7022 | m | 55.3
|  |  | kopā | 1135.6 | [5 empty] | Kopā
Materiālu transporta izdevumi
[9 empty] | Jumta konstrukcija | kopā

## 1-10
Lokālā tāme Nr. 1-10
Grīdu un griestu konstrukcija
Būves nosaukums: Staļģenes vidusskolas rekonstrukcija
Objekta nosaukums: “Staļģenes vidusskolas rekonstrukcija (Sporta zāles piebūve)”
Objekta adrese: “Staļģenes skola”, Jaunsvirlaukas pag., Jelgavas novads | [11 empty] | Tāmes izmaksas |  |  | Ls
Pasūtījuma Nr.
Tāme sagatavota 2013. gada tirgus cenās, pamatojoties uz AR daļas rasējumiem. | [14 empty] | Tāme sagatavota ____.gada __._______________
Nr.p.k. | Kods | Darba nosaukums | Mērvienība | Daudzums | Vienības izmaksas | [5 empty] | Kopā uz visu apjomu
[5 empty] | laika norma (c/h). | darba samaksas likme (Ls/h) | darba alga (Ls) | materiāli (Ls) | mehānismi (Ls) | kopā (Ls) | darbietilpība (c/h) | darba alga (Ls) | materiāli (Ls) | mehānismi (Ls) | summa (Ls)
"G-1*" (36.6 m2)
1 | 05-Lc | Šķembu sagatavošanas kārtas izveide b=200mm | m2 | 36.6
2 | 05-Lc | Betona kārtas izveide b=200mm | m2 | 36.6
3 | 13-Lc | Hidroizolācijas izveide 2 kārtas | m2 | 36.6
4 | 05-Lc | Cementa javas kārtas ar armatūru izveide b=60mm | m2 | 36.6
"G-2a" (259.1 m2)
5 | 05-Lc | Šķembu sagatavošanas kārtas izveide b=200mm | m2 | 259.1
6 | 05-Lc | Betona sagatavošanas kārtas izveide b=50mm | m2 | 259.1
7 | 13-Lc | Hidroizolācijas kārtas izveide - celtniecības plēve 0.2mm | m2 | 259.1
8 | 13-Lc | Siltumizolācijas kārtas izveide b=100mm "Paroc GRS20" (vai analogs) | m2 | 259.1
9 | 05-Lc | Stiegrots betona slānis ar iestrādātu siltās grīdas kontūri b=150mm | m2 | 259.1
"G-2b" (130.5 m2)
10 | 05-Lc | Šķembu sagatavošanas kārtas izveide b=200mm | m2 | 130.5
11 | 05-Lc | Betona sagatavošanas kārtas izveide b=50mm | m2 | 130.5
12 | 13-Lc | Hidroizolācijas kārtas izveide - celtniecības plēve 0.2mm | m2 | 130.5
13 | 13-Lc | Siltumizolācijas kārtas izveide b=100mm "Paroc GRS20" (vai analogs) | m2 | 130.5
14 | 05-Lc | Stiegrots betona slānis ar iestrādātu siltās grīdas kontūri b=150mm | m2 | 130.5
"G-3" (43.9 m2)
15 | 05-Lc | Šķembu sagatavošanas kārtas izveide b=200mm | m2 | 43.9
16 | 05-Lc | Betona sagatavošanas kārtas izveide b=50mm | m2 | 43.9
17 | 13-Lc | Hidroizolācijas kārtas izveide - celtniecības plēve 0.2mm | m2 | 43.9
18 | 13-Lc | Siltumizolācijas kārtas izveide b=100mm "Paroc GRS20" (vai analogs) | m2 | 43.9
19 | 05-Lc | Stiegrots betona slānis ar iestrādātu siltās grīdas kontūri b=150mm | m2 | 43.9
"G-4" (37.0 m2)
20 | 05-Lc | Šķembu sagatavošanas kārtas izveide b=200mm | m2 | 37
21 | 05-Lc | Betona kārtas izveide b=200mm | m2 | 37
22 | 13-Lc | Hidroizolācijas kārtas izveide - celtniecības plēve 0.2mm | m2 | 37
23 | 05-Lc | Cementa javas kārtas ar armatūru izveide b=60mm | m2 | 37
"G-ITR" (14.4 m2)
24 | 13-Lc | Hidroizolācijas kārtas izveide | m2 | 14.4
25 | 05-Lc | Cementa javas kārtas izveide b=50mm | m2 | 36.6
"G-5" (559.5 m2)
26 | 05-Lc | Šķembu sagatavošanas kārtas izveide b=200mm | m2 | 559.5
27 | 05-Lc | Betona sagatavošanas kārtas izveide b=50mm | m2 | 559.5
28 | 13-Lc | Hidroizolācijas kārtas izveide - celtniecības plēve 0.2mm | m2 | 559.5
29 | 13-Lc | Siltumizolācijas kārtas izveide b=100mm "Paroc GRS20" (vai analogs) | m2 | 559.5
30 | 05-Lc | Stiegrots betona slānis ar iestrādātu siltās grīdas kontūri b=150mm | m2 | 559.5
"G-5*" (54.2 m2)
31 | 05-Lc | Šķembu sagatavošanas kārtas izveide b=200mm | m2 | 54.2
32 | 05-Lc | Betona sagatavošanas kārtas izveide b=50mm | m2 | 54.2
33 | 13-Lc | Hidroizolācijas kārtas izveide - celtniecības plēve 0.2mm | m2 | 54.2
34 | 13-Lc | Siltumizolācijas kārtas izveide b=100mm "Paroc GRS20" (vai analogs) | m2 | 54.2
35 | 05-Lc | Stiegrots betona slānis ar iestrādātu siltās grīdas kontūri b=150mm | m2 | 54.2
"G-1*x" un "G'-1*x" (43.5 m2)
36 | 13-Lc | Hidroizolācijas kārtas izveide - celtniecības plēve 0.2mm | m2 | 43.5
37 | 13-Lc | Siltumizolācijas kārtas izveide b=50mm "Paroc GRS20" (vai analogs) | m2 | 43.5
38 | 05-Lc | Cementa javas kārtas ar armatūru izveide b=60mm | m2 | 43.5
39 | 13-Lc | Griestu siltināšana ar putupolistirolu b=50mm | m2 | 4.3
40 | 10-Lc | Griestu apmešana (javas apmetums) b~15mm | m2 | 4.3
"G-2ax" (289.9 m2)
41 | 13-Lc | Tvaika izolācijas kārtas izveide | m2 | 289.9
42 | 13-Lc | Siltumizolācijas kārtas izveide b=50mm "Paroc GRS20" (vai analogs) | m2 | 289.9
43 | 05-Lc | Stiegrots betona slānis ar iestrādātu siltās grīdas kontūri b=60mm | m2 | 289.9
44 | 10-Lc | Griestu apmešana (javas apmetums) b~15mm | m2 | 289.9
"G-3x" (9.0 m2)
41 | 13-Lc | Tvaika izolācijas kārtas izveide | m2 | 9
42 | 13-Lc | Siltumizolācijas kārtas izveide b=50mm "Paroc GRS20" (vai analogs) | m2 | 9
43 | 05-Lc | Stiegrots betona slānis ar iestrādātu siltās grīdas kontūri b=60mm | m2 | 9
44 | 10-Lc | Griestu apmešana (javas apmetums) b~15mm | m2 | 9
"J-1x" (551.6 m2)
45 | 10-Lc | Griestu apmešana (javas apmetums) b~15mm | m2 | 551.6
|  |  | kopā | 2029.2 | [5 empty] | Kopā
Materiālu transporta izdevumi
[9 empty] | Grīdu un griestu konstrukcija | kopā

## 1-11
Lokālā tāme Nr. 1-11
Iekšsienu konstrukcija
Būves nosaukums: Staļģenes vidusskolas rekonstrukcija
Objekta nosaukums: “Staļģenes vidusskolas rekonstrukcija (Sporta zāles piebūve)”
Objekta adrese: “Staļģenes skola”, Jaunsvirlaukas pag., Jelgavas novads | [11 empty] | Tāmes izmaksas |  |  | Ls
Pasūtījuma Nr.
Tāme sagatavota 2013. gada tirgus cenās, pamatojoties uz AR daļas rasējumiem. | [14 empty] | Tāme sagatavota ____.gada __._______________
Nr.p.k. | Kods | Darba nosaukums | Mērvienība | Daudzums | Vienības izmaksas | [5 empty] | Kopā uz visu apjomu
[5 empty] | laika norma (c/h). | darba samaksas likme (Ls/h) | darba alga (Ls) | materiāli (Ls) | mehānismi (Ls) | kopā (Ls) | darbietilpība (c/h) | darba alga (Ls) | materiāli (Ls) | mehānismi (Ls) | summa (Ls)
"S2" (S=940.0 m2)
1 | 06-Lc | Keramzītbetona bloku iekšsienu mūrēšana b=300mm ("Fibo" 5MPa vai analogs) | m3 | 282
2 | 10-Lc | Sienu apmešana (javas apmetums) b~20mm | m2 | 1880
"S3" (S=174.8 m2)
3 | 08-Lc | Ģipškartona starpsienu "S3" izbūve b=150mm un ģipškartona šuvju aizpildīšana (Knauf W112 sistēma; skaņas izolācija 54dB - karkass 100mm, izolācija "Paroc eXtra" 80mm, ģipškartons Knauf GKB 12.5mm - 2 kārtas no vienas puses un GKBI 12.5mm - 2 kārtas no otras puses) | m2 | 174.8
"S4" (S=83.5 m2)
4 | 08-Lc | Ģipškartona starpsienu "S4" izbūve b=150mm un ģipškartona šuvju aizpildīšana (Knauf W112 sistēma; skaņas izolācija 54dB - karkass 100mm, izolācija "Paroc eXtra" 80mm, ģipškartons Knauf GKB 12.5mm - 2 kārtas abās pusēs) | m2 | 83.5
"US" (S=14.7 m2)
5 | 08-Lc | Ģipškartona starpsienu izbūve b=150mm un ģipškartona šuvju aizpildīšana (Knauf W112 sistēma; EI60; skaņas izolācija 54dB - karkass 100mm, izolācija "Paroc eXtra" 80mm, ģipškartons Knauf GKF 12.5mm - 2 kārtas no vienas puses un GKBI 12.5mm - 2 kārtas no otras puses) | m2 | 14.7
|  |  | kopā | 2153 | [5 empty] | Kopā
Materiālu transporta izdevumi
[9 empty] | Iekšsienu konstrukcija | kopā

## 1-12
Lokālā tāme Nr. 1-12
Logi, durvis un vitrīnas
Būves nosaukums: Staļģenes vidusskolas rekonstrukcija
Objekta nosaukums: “Staļģenes vidusskolas rekonstrukcija (Sporta zāles piebūve)”
Objekta adrese: “Staļģenes skola”, Jaunsvirlaukas pag., Jelgavas novads | [11 empty] | Tāmes izmaksas |  |  | Ls
Pasūtījuma Nr.
Tāme sagatavota 2013. gada tirgus cenās, pamatojoties uz AR daļas rasējumiem. | [14 empty] | Tāme sagatavota ____.gada __._______________
Nr.p.k. | Kods | Darba nosaukums | Mērvienība | Daudzums | Vienības izmaksas | [5 empty] | Kopā uz visu apjomu
[5 empty] | laika norma (c/h). | darba samaksas likme (Ls/h) | darba alga (Ls) | materiāli (Ls) | mehānismi (Ls) | kopā (Ls) | darbietilpība (c/h) | darba alga (Ls) | materiāli (Ls) | mehānismi (Ls) | summa (Ls)
Logi, vitrīnas un ārdurvis
1 | 08-Lc | PVC pakešu logs "L-1" 1500x1600(h)mm (stiklojums - netonēta dubultā stikla pakete; siltuma caurlaidības koef. <1,6 W/m2k) - izgatavošana un montāža | gb. | 7
2 | 08-Lc | PVC pakešu logs "IL-1" 1050x1000(h)mm (iekšējais logs trenera telpā; stiklojums - netonēta dubultā stikla pakete; siltuma caurlaidības koef. <1,6 W/m2k) - izgatavošana un montāža | gb. | 1
3 | 08-Lc | PVC pakešu logs "L-2" 900x1600(h)mm (stiklojums - netonēta dubultā stikla pakete; siltuma caurlaidības koef. <1,6 W/m2k) - izgatavošana un montāža | gb. | 1
4 | 08-Lc | PVC pakešu logs "L-2*" 830x1600(h)mm (stiklojums - netonēta dubultā stikla pakete; siltuma caurlaidības koef. <1,6 W/m2k) - izgatavošana un montāža | gb. | 2
5 | 08-Lc | PVC pakešu logs "L-3" 4040x2010(h)mm (stiklojums - netonēta dubultā stikla pakete; siltuma caurlaidības koef. <1,6 W/m2k) - izgatavošana un montāža | gb. | 1
6 | 08-Lc | PVC pakešu logs "L-4" 4500x1380(h)mm (stiklojums - netonēta dubultā stikla pakete; siltuma caurlaidības koef. <1,6 W/m2k) - izgatavošana un montāža | gb. | 4
7 | 08-Lc | Alumīnija vitrīna "VL-1" 10890+5725x3080(h)mm ar divviru durvīm ĀD-1 (stūra bloks; stikla pakete bezkrāsaina, nerūdīta; siltuma caurlaidības koef. <1,1 W/m2k; gaismas caurlaidība 67%; gaismas atstarošana 14%; solārais faktors 40) - izgatavošana un montāža | gb. | 1
8 | 08-Lc | Alumīnija vitrīna "VL-2" 860x2200(h)mm+4340x880(h)mm (stikla pakete bezkrāsaina, nerūdīta; siltuma caurlaidības koef. <1,1 W/m2k; gaismas caurlaidība 67%; gaismas atstarošana 14%; solārais faktors 40) - izgatavošana un montāža | gb. | 1
9 | 08-Lc | Alumīnija vitrīna "VL-3" 2500x2530(h)mm un 1130x2530(h)mm (2 atsevišķi bloki; stikla pakete bezkrāsaina, nerūdīta; siltuma caurlaidības koef. <1,1 W/m2k; gaismas caurlaidība 67%; gaismas atstarošana 14%; solārais faktors 40) - izgatavošana un montāža | gb. | 1
10 | 08-Lc | Alumīnija vitrīna "VL-4" 7430+4155x2530(h)mm (stūra bloks; stikla pakete bezkrāsaina, nerūdīta; siltuma caurlaidības koef. <1,1 W/m2k; gaismas caurlaidība 67%; gaismas atstarošana 14%; solārais faktors 40) - izgatavošana un montāža | gb. | 1
11 | 08-Lc | Alumīnija stiklotas durvis "VD-1" 1130x3080(h)mm (stikla pakete bezkrāsaina, nerūdīta; siltuma caurlaidības koef. <1,1 W/m2k; gaismas caurlaidība 67%; gaismas atstarošana 14%; solārais faktors 40) - izgatavošana un montāža | gb. | 1
12 | 08-Lc | Alumīnija stiklotas durvis "VD-2" 2088x3080(h)mm (stikla pakete bezkrāsaina, nerūdīta; siltuma caurlaidības koef. <1,1 W/m2k; gaismas caurlaidība 67%; gaismas atstarošana 14%; solārais faktors 40) - izgatavošana un montāža | gb. | 1
13 | 08-Lc | Alumīnija stiklotas durvis "VD-2x" 2290x2780(h)mm (ēkas esošajā daļā logu vietā; stikla pakete bezkrāsaina, nerūdīta; siltuma caurlaidības koef. <1,1 W/m2k; gaismas caurlaidība 67%; gaismas atstarošana 14%; solārais faktors 40) - izgatavošana un montāža | gb. | 2
14 | 08-Lc | Alumīnija stiklotas durvis "NL-2" 2088x3080(h)mm (stikla pakete bezkrāsaina, nerūdīta; siltuma caurlaidības koef. <1,1 W/m2k; gaismas caurlaidība 67%; gaismas atstarošana 14%; solārais faktors 40) - izgatavošana un montāža | gb. | 2
15 | 08-Lc | Alumīnija/koka vitrīnveida durvis "VD-3" 910x2400(h)mm (stikla pakete bezkrāsaina, nerūdīta; siltuma caurlaidības koef. <1,1 W/m2k; gaismas caurlaidība 67%; gaismas atstarošana 14%; solārais faktors 40) - izgatavošana un montāža | gb. | 2
16 | 07-Lc | Metāla durvis ar virsgaismas logu "ĀD-2L" 1000x2860(h)mm (logs 1000x540(h)mm) - izgatavošana un montāža | gb. | 1
17 | 07-Lc | Iekšējo palodžu (tonis - balts) montāža | m | 51.5
18 | 07-Lc | Ārējo skārda palodžu (tonis - RAL8025) montāža | m | 47.3
Virsgaismas
19 | 08-Lc | Alumīnija stiklota virsgaisma (2.stāvs) - izgatavošana un montāža | m2 | 45.2
Iekšdurvis un restes
20 | 08-Lc | Alumīnija durvis ar divām vērtnēm "UDD-9.9" 1800x2100(h)mm (stūra durvju bloks ar stiklojumu; ugunsdrošās EI30; pašaizv. mehānisms) - izgatavošana un montāža | gb. | 1
21 | 08-Lc | Koka/metāla durvis "UDD-0.7, 0.7" 1550x2100(h)mm (gludās; krāsotas; bez stiklojuma; pašaizv. mehānisms) - izgatavošana un montāža | gb. | 1
22 | 08-Lc | Alumīnija durvis ar divām vērtnēm "UDD-1*" 1770x2100(h)mm (ugunsdrošās EI30; pašaizv. mehānisms) - izgatavošana un montāža | gb. | 1
23 | 08-Lc | Alumīnija durvis ar divām vērtnēm "UDD-1.65,1.65" 2300x2100(h)mm (ugunsdrošās EI30; pašaizv. mehānisms) - izgatavošana un montāža | gb. | 2
24 | 08-Lc | Alumīnija durvis ar divām vērtnēm "DD-9.9" 1800x2100(h)mm (pašaizv. mehānisms) - izgatavošana un montāža | gb. | 1
25 | 08-Lc | Koka durvis "D1-L/K" 1000x2100(h)mm (gludās; krāsotas) - izgatavošana un montāža | gb. | 12
26 | 08-Lc | Koka durvis "D2-L/K" 910x2100(h)mm (gludās; krāsotas) - izgatavošana un montāža | gb. | 11
27 | 08-Lc | Koka durvis "D3-L/K" 810x2100(h)mm (gludās; krāsotas; mitrumizturīgas) - izgatavošana un montāža | gb. | 11
28 | 08-Lc | Koka durvis "D4-K" 710x2100(h)mm (gludās; krāsotas; mitrumizturīgas) - izgatavošana un montāža | gb. | 1
29 | 08-Lc | Koka durvis "UD-4K" 710x2100(h)mm (gludās; krāsotas; mitrumizturīgas; ugunsdrošās EI30; pašaizv. mehānisms) - izgatavošana un montāža | gb. | 1
30 | 08-Lc | PVC logs ar armētu stiklu "IL-1" 1050x1600(h)mm (sporta skolotāja kabinetā) - izgatavošana un montāža | gb. | 1
31 | 08-Lc | Metāla reste "PER 100W" Ø100mm (ventilācijai) - izgatavošana un montāža | gb. | 1
|  |  | kopā | 73 | [5 empty] | Kopā
Materiālu transporta izdevumi
[9 empty] | Logi, durvis un vitrīnas | kopā

## 1-13
Lokālā tāme Nr. 1-13
Ārējie apdares darbi/fasāde
Būves nosaukums: Staļģenes vidusskolas rekonstrukcija
Objekta nosaukums: “Staļģenes vidusskolas rekonstrukcija (Sporta zāles piebūve)”
Objekta adrese: “Staļģenes skola”, Jaunsvirlaukas pag., Jelgavas novads | [11 empty] | Tāmes izmaksas |  |  | Ls
Pasūtījuma Nr.
Tāme sagatavota 2013. gada tirgus cenās, pamatojoties uz AR daļas rasējumiem. | [14 empty] | Tāme sagatavota ____.gada __._______________
Nr.p.k. | Kods | Darba nosaukums | Mērvienība | Daudzums | Vienības izmaksas | [5 empty] | Kopā uz visu apjomu
[5 empty] | laika norma (c/h). | darba samaksas likme (Ls/h) | darba alga (Ls) | materiāli (Ls) | mehānismi (Ls) | kopā (Ls) | darbietilpība (c/h) | darba alga (Ls) | materiāli (Ls) | mehānismi (Ls) | summa (Ls)
1 |  | Sastatņu montāža/noma/demontāža | m2 | 1110
Dekoratīvais apmetums
2 |  | Ārsienu siltinājums - "Paroc FAS3" 100mm (vai analogs) uz līmjavas kārtu, dībeļi | m2 | 400
3 |  | Siltumizolācijas armēšana ar stikla šķiedras sietu | m2 | 400
4 |  | Virsmu gruntēšana (saķeres grunts ar kvarca smilts piemaisījumu) | m2 | 400
5 |  | Dekoratīvā apmetuma uzklāšana un fasādes krāsošana | m2 | 400
Koka dēļu apšuvums
6 |  | Tērauda Z veida profila montāža (solis 600mm) | m | 549
7 |  | Ārsienu siltinājums - "Paroc FAS3" 100mm (vai analogs), dībeļi | m2 | 310
8 |  | Vēja izolācijas plēves ieklāšana | m2 | 310
9 |  | Mitrumizturīga saplakšņa 22mm montāža | m2 | 138
10 |  | Koka dēļu apšuvums 25mm, solis 120mm (koka dēļi 25x100mm - 1170m) un fasādes krāsošana (krāsa - Remmers vai analogs) | m2 | 138
11 |  | Koka dēļu apšuvums 25mm, solis 200mm (koka dēļi 25x100mm - 715m) un fasādes krāsošana (krāsa - Remmers vai analogs) | m2 | 172
Cokols
12 |  | Siltumizolācijas armēšana ar sietu | m2 | 35.2
13 |  | Virsmu gruntēšana (saķeres grunts ar kvarca smilts piemaisījumu) | m2 | 35.2
14 |  | Cokola apmešana un krāsošana | m2 | 35.2
|  |  | kopā | 745.2 | [5 empty] | Kopā
Materiālu transporta izdevumi
[9 empty] | Ārējie apdares darbi/fasāde | kopā

## 1-14
Lokālā tāme Nr. 1-14
Tērauda kāpnes, margas
Būves nosaukums: Staļģenes vidusskolas rekonstrukcija
Objekta nosaukums: “Staļģenes vidusskolas rekonstrukcija (Sporta zāles piebūve)”
Objekta adrese: “Staļģenes skola”, Jaunsvirlaukas pag., Jelgavas novads | [11 empty] | Tāmes izmaksas |  |  | Ls
Pasūtījuma Nr.
Tāme sagatavota 2013. gada tirgus cenās, pamatojoties uz AR daļas rasējumiem. | [14 empty] | Tāme sagatavota ____.gada __._______________
Nr.p.k. | Kods | Darba nosaukums | Mērvienība | Daudzums | Vienības izmaksas | [5 empty] | Kopā uz visu apjomu
[5 empty] | laika norma (c/h). | darba samaksas likme (Ls/h) | darba alga (Ls) | materiāli (Ls) | mehānismi (Ls) | kopā (Ls) | darbietilpība (c/h) | darba alga (Ls) | materiāli (Ls) | mehānismi (Ls) | summa (Ls)
Ārējās tērauda kāpnes un margas asīs 6-9/A
1 | 07-Lc | Ārējo kāpņu tērauda konstrukciju izgatavošana, cinkošana un montāža | t | 0.51
konstrukciju materiāls, tai skaitā
sijas - [24 GOST 8240-89, C245; kopējais svars 0.45 t
leņķis - L50x5mm GOST 8509-93, C235; kopējais svars 0.01 t
lokšņu tērauds GOST 19903-89; kopējais svars 0.05 t
|  | palīgmateriāli | kpl. | 1
2 | 07-Lc | Kāpņu pakāpienu (cinkoti restveida 300x1060mm) izgatavošana un montāža | gb. | 21
3 | 07-Lc | Kāpņu laukumu (cinkots restveida klājs 30x70/30x3) izgatavošana un montāža | m2 | 1.6
4 | 07-Lc | Ārējo tērauda margu (h=1025mm; krāsa - RAL7022) izgatavošana un montāža | m | 23
Iekšējās margas
5 | Lc | Iekšējo margu (kāpnes starp asīm E-D, pa asi 3 un 9) izgatavošana un montāža | m | 5.2
6 | Lc | Iekšējo margu (tribīnes starp asīm 3-7, pa asi D; h~900mm) izgatavošana un montāža | m | 24.8
7 | Lc | Iekšējo margu (tiltiņš starp asīm F-E un gaitenis-galerija starp asīm F-D, pa asi 9; h~1000mm) izgatavošana un montāža | m | 10.9
|  |  | kopā | 63.9 | [5 empty] | Kopā
Materiālu transporta izdevumi
[9 empty] | Tērauda kāpnes, margas | kopā

## 1-15
Lokālā tāme Nr. 1-15
Iekšējie apdares darbi-griesti
Būves nosaukums: Staļģenes vidusskolas rekonstrukcija
Objekta nosaukums: “Staļģenes vidusskolas rekonstrukcija (Sporta zāles piebūve)”
Objekta adrese: “Staļģenes skola”, Jaunsvirlaukas pag., Jelgavas novads | [11 empty] | Tāmes izmaksas |  |  | Ls
Pasūtījuma Nr.
Tāme sagatavota 2013. gada tirgus cenās, pamatojoties uz AR daļas rasējumiem. | [14 empty] | Tāme sagatavota ____.gada __._______________
Nr.p.k. | Kods | Darba nosaukums | Mērvienība | Daudzums | Vienības izmaksas | [5 empty] | Kopā uz visu apjomu
[5 empty] | laika norma (c/h). | darba samaksas likme (Ls/h) | darba alga (Ls) | materiāli (Ls) | mehānismi (Ls) | kopā (Ls) | darbietilpība (c/h) | darba alga (Ls) | materiāli (Ls) | mehānismi (Ls) | summa (Ls)
1. STĀVS
1 | 10-Lc | Griestu sagatavošana krāsošanai (gruntēšana, nobeiguma špaktelēšana un slīpēšana) | m2 | 555
2 | 10-Lc | Griestu gruntēšana un krāsošana 2x (pusspīdīga akrila krāsa) | m2 | 555
2. STĀVS
3 | 10-Lc | Griestu sagatavošana krāsošanai (gruntēšana, nobeiguma špaktelēšana un slīpēšana) | m2 | 322.7
4 | 10-Lc | Griestu gruntēšana un krāsošana 2x (pusspīdīga akrila krāsa) | m2 | 322.7
|  |  | kopā | 877.7 | [5 empty] | Kopā
Materiālu transporta izdevumi
[9 empty] | Iekšējie apdares darbi-griesti | kopā

## 1-16
Lokālā tāme Nr. 1-16
Iekšējie apdares darbi-sienas
Būves nosaukums: Staļģenes vidusskolas rekonstrukcija
Objekta nosaukums: “Staļģenes vidusskolas rekonstrukcija (Sporta zāles piebūve)”
Objekta adrese: “Staļģenes skola”, Jaunsvirlaukas pag., Jelgavas novads | [11 empty] | Tāmes izmaksas |  |  | Ls
Pasūtījuma Nr.
Tāme sagatavota 2013. gada tirgus cenās, pamatojoties uz AR daļas rasējumiem. | [14 empty] | Tāme sagatavota ____.gada __._______________
Nr.p.k. | Kods | Darba nosaukums | Mērvienība | Daudzums | Vienības izmaksas | [5 empty] | Kopā uz visu apjomu
[5 empty] | laika norma (c/h). | darba samaksas likme (Ls/h) | darba alga (Ls) | materiāli (Ls) | mehānismi (Ls) | kopā (Ls) | darbietilpība (c/h) | darba alga (Ls) | materiāli (Ls) | mehānismi (Ls) | summa (Ls)
1. STĀVS
1 | 10-Lc | Sienu sagatavošana krāsošanai (gruntēšana, nobeiguma špaktelēšana un slīpēšana) | m2 | 1902.4
2 | 10-Lc | Sienu gruntēšana un krāsošana 2x (pusspīdīga akrila krāsa) | m2 | 1902.4
3 | 08-Lc | Sienu apšuvums ar apses koka dēļiem b=25mm (koka karkass, folija un apses dēļi) | m2 | 14.7
2. STĀVS
Sienas
4 | 10-Lc | Sienu sagatavošana krāsošanai (gruntēšana, nobeiguma špaktelēšana un slīpēšana) | m2 | 513.1
5 | 10-Lc | Sienu gruntēšana un krāsošana 2x (pusspīdīga akrila krāsa) | m2 | 513.1
LOGU UN DURVJU AILES
6 | 10-Lc | Iekšējo logu aiļu apdare | m | 165.4
7 | 10-Lc | Iekšējo durvju aiļu apdare | m | 300.3
|  |  | kopā | 2430.2 | [5 empty] | Kopā
Materiālu transporta izdevumi
[9 empty] | Iekšējie apdares darbi-sienas | kopā

## 1-17
Lokālā tāme Nr. 1-17
Iekšējie apdares darbi-grīdas
Būves nosaukums: Staļģenes vidusskolas rekonstrukcija
Objekta nosaukums: “Staļģenes vidusskolas rekonstrukcija (Sporta zāles piebūve)”
Objekta adrese: “Staļģenes skola”, Jaunsvirlaukas pag., Jelgavas novads | [11 empty] | Tāmes izmaksas |  |  | Ls
Pasūtījuma Nr.
Tāme sagatavota 2013. gada tirgus cenās, pamatojoties uz AR daļas rasējumiem. | [14 empty] | Tāme sagatavota ____.gada __._______________
Nr.p.k. | Kods | Darba nosaukums | Mērvienība | Daudzums | Vienības izmaksas | [5 empty] | Kopā uz visu apjomu
[5 empty] | laika norma (c/h). | darba samaksas likme (Ls/h) | darba alga (Ls) | materiāli (Ls) | mehānismi (Ls) | kopā (Ls) | darbietilpība (c/h) | darba alga (Ls) | materiāli (Ls) | mehānismi (Ls) | summa (Ls)
1. STĀVS
1 | 10-Lc | Grīdu flīzēšana un šuvju aizpildīšana (akmens flīzes - ārējā apdare) | m2 | 36.6
2 | 10-Lc | Grīdas sagatavošana (gala špaktelēšana, slīpēšana 1 - 2mm) | m2 | 398.4
3 | 10-Lc | Linoleja seguma ieklāšana (dekoratīvais, mitrumizturīgais; b-10mm) | m2 | 259.1
4 | 10-Lc | Linoleja seguma ieklāšana (mitrumizturīgais; b-10mm) | m2 | 139.3
5 | 13-Lc | Hidroizolācijas kārtas ierīkošana ("Mira" vai analogs) | m2 | 36.4
6 | 10-Lc | Grīdu flīzēšana un šuvju aizpildīšana (keramiskās flīzes) | m2 | 36.4
7 | 10-Lc | Betona grīdu slīpēšana un apstrāde ar pretputekļu sastāvu | m2 | 36.9
8 | 10-Lc | MDF grīdlīstes montāža | m | 345.9
9 | 10-Lc | Flīžu grīdlīstes montāža | m | 69.4
Sporta zāle
10 | 10-Lc | Grīdas pamatnes izlīdzināšana, vid. 5mm (līdzinošais sastāvs "Mira 6700" vai analogs) | m2 | 559.5
11 | 10-Lc | Speciāla sporta seguma ieklāšana (grīdas iesegums - "Grabo sport" Supreme 67 b-6.7mm vai analogs; "Spor Tec Lino" b-6mm vai analogs; saistviela/līme) | m2 | 559.5
12 | 10-Lc | Laukuma līniju marķēšana, basketbols, volejbols | kpl. | 2
13 | 10-Lc | MDF grīdlīstes montāža | m | 91.4
Trenažieru zāle
14 | 10-Lc | Grīdas pamatnes izlīdzināšana, vid. 5mm (līdzinošais sastāvs "Mira 6700" vai analogs) | m2 | 54.2
15 | 10-Lc | Speciāla sporta seguma ieklāšana (grīdas iesegums - "Grabo sport" Gymfit 44 b-4.4mm vai analogs; "Spor Tec Lino" b-6mm vai analogs; saistviela/līme) | m2 | 54.2
16 | 10-Lc | MDF grīdlīstes montāža | m | 28.6
2. STĀVS
15 | 10-Lc | Grīdu flīzēšana un šuvju aizpildīšana (akmens flīzes - ārējā apdare) | m2 | 43.5
16 | 10-Lc | Grīdas sagatavošana (gala špaktelēšana, slīpēšana 1 - 2mm) | m2 | 289.9
17 | 10-Lc | Linoleja seguma ieklāšana (dekoratīvais, mitrumizturīgais; b-10mm) | m2 | 289.9
18 | 13-Lc | Hidroizolācijas kārtas ierīkošana ("Mira" vai analogs) | m2 | 9
19 | 10-Lc | Grīdu flīzēšana un šuvju aizpildīšana (keramiskās flīzes) | m2 | 9
20 | 10-Lc | Betona grīdu slīpēšana un apstrāde ar pretputekļu sastāvu | m2 | 14.4
21 | 10-Lc | MDF grīdlīstes montāža | m | 174.2
22 | 10-Lc | Flīžu grīdlīstes montāža | m | 21.4
|  |  | kopā | 1478.8 | [5 empty] | Kopā
Materiālu transporta izdevumi
[9 empty] | Iekšējie apdares darbi-grīdas | kopā

## 2-1
Lokālā tāme Nr. 2-1
Katlu telpa
Būves nosaukums: Staļģenes vidusskolas rekonstrukcija
Objekta nosaukums: “Staļģenes vidusskolas rekonstrukcija (Sporta zāles piebūve)”
Objekta adrese: “Staļģenes skola”, Jaunsvirlaukas pag., Jelgavas novads | [11 empty] | Tāmes izmaksas |  |  | Ls
Pasūtījuma Nr.
Tāme sagatavota 2013. gada tirgus cenās, pamatojoties uz AVK daļas rasējumiem un specifikācijām. | [14 empty] | Tāme sagatavota ____.gada __._______________
Nr.p.k. | Kods | Darba nosaukums | Mērvienība | Daudzums | Vienības izmaksas | [5 empty] | Kopā uz visu apjomu
[5 empty] | laika norma (c/h). | darba samaksas likme (Ls/h) | darba alga (Ls) | materiāli (Ls) | mehānismi (Ls) | kopā (Ls) | darbietilpība (c/h) | darba alga (Ls) | materiāli (Ls) | mehānismi (Ls) | summa (Ls)
1 |  | Emaljētas ūdens sildāmās tvertnes montāža | gb. | 1
|  | Emaljētā ūdens sildāmā tvertne 500 litri | gb. | 1
2 |  | Siltummaiņa montāža | gb. | 1
|  | Siltummainis 80 kW (80˚-60˚/50˚-10˚) | gb. | 1
3 |  | Automātikas montāža | kpl. | 1
|  | Danfoss ECL 300 | kpl. | 1
4 |  | Cirkulācijas sūkņu montāža | gb. | 5
|  | Cirkulācijas sūknis q=3.52 m3/h H=2.5 m (Wilo) | gb. | 2
|  | Cirkulācijas sūknis q=3.52 m3/h H=8 m (Wilo) | gb. | 1
|  | Cirkulācijas sūknis q=5.38 m3/h 35 kPa (Wilo) | gb. | 1
|  | Cirkulācijas sūknis q=6.39 m3/h 40 kPa (Wilo) | gb. | 1
5 |  | Trīsceļu vārstu ar motoru montāža | gb. | 3
|  | Trīsceļu vārsts ar motoru DN50 | gb. | 1
|  | Trīsceļu vārsts ar motoru DN60 | gb. | 2
6 |  | Sensoru montāža | gb. | 6
|  | Iegremdējams temperatūras sensors | gb. | 2
|  | Virsmas temperatūras sensors | gb. | 4
|  | Sadalītājs DN150 | kpl. | 1
7 |  | Cauruļu stiprinājumu likšana | gb. | 18.5
|  | Cauruļvadu stiprinājumi no cinkota tērauda | gb. | 18.5
8 |  | Daudzslāņu cauruļu montāža | m | 36
|  | Metāla caurule DN 50 | m | 16
|  | Metāla caurule DN 60 | m | 10
|  | Daudzslāņu caurule PE-RT/AL/PE-RT DN 40 | m | 10
9 |  | Tērauda un daudzslāņu cauruļu fasondaļu montāža | kpl. | 1
10 |  | Lodveida krānu, vienvirziena vārstu un filtru montāža | gb. | 32
|  | Lodveida ventilis DN 20 | gb. | 2
|  | Lodveida ventilis DN 32 | gb. | 3
|  | Lodveida ventilis DN 40 | gb. | 6
|  | Lodveida ventilis DN 50 | gb. | 3
|  | Lodveida ventilis DN 60 | gb. | 8
|  | Vienvirziena vārsts DN 32 | gb. | 1
|  | Vienvirziena vārsts DN 40 | gb. | 2
|  | Vienvirziena vārsts DN 50 | gb. | 1
|  | Vienvirziena vārsts DN 60 | gb. | 2
|  | Filtrs DN 32 | gb. | 1
|  | Filtrs DN 40 | gb. | 1
|  | Filtrs DN 60 | gb. | 2
11 |  | Termometru un manometru montāža | gb. | 16
|  | Termometrs | gb. | 8
|  | Manometrs | gb. | 8
12 |  | Blīves, lentas, lodalva, metināšanas materiāli pārejas, savilces, saskrūves, stieple, vītņu savienojums, žņaugi un citi palīgmateriāli | kpl. | 1
13 |  | Sistēmas pārbaude, regulēšana, palaišana | kpl. | 1
|  |  | kopā | 36 | [5 empty] | Kopā
Materiālu transporta izdevumi
[9 empty] | Katlu telpa | kopā

## 2-2
Lokālā tāme Nr. 2-2
Apkures sistēma
Būves nosaukums: Staļģenes vidusskolas rekonstrukcija
Objekta nosaukums: “Staļģenes vidusskolas rekonstrukcija (Sporta zāles piebūve)”
Objekta adrese: “Staļģenes skola”, Jaunsvirlaukas pag., Jelgavas novads | [11 empty] | Tāmes izmaksas |  |  | Ls
Pasūtījuma Nr.
Tāme sagatavota 2013. gada tirgus cenās, pamatojoties uz AVK daļas rasējumiem un specifikācijām. | [14 empty] | Tāme sagatavota ____.gada __._______________
Nr.p.k. | Kods | Darba nosaukums | Mērvienība | Daudzums | Vienības izmaksas | [5 empty] | Kopā uz visu apjomu
[5 empty] | laika norma (c/h). | darba samaksas likme (Ls/h) | darba alga (Ls) | materiāli (Ls) | mehānismi (Ls) | kopā (Ls) | darbietilpība (c/h) | darba alga (Ls) | materiāli (Ls) | mehānismi (Ls) | summa (Ls)
1 |  | Uponor Thermo Twin 2x63x5.8/200 montāža | m | 60
|  | Uponor Thermo Twin 2x63x5.8/200 UPONOR | m | 60
2 |  | Uponor zemgrīdas apkures elementu montāža | gb. | 6
|  | Gala noslēguzmava Twin 63/200 UPONOR | gb. | 2
|  | Liekuma aizsargcaurule 200 UPONOR | gb. | 2
|  | Iemūrējams blīvēšanas elements 200 UPONOR | gb. | 2
3 |  | Grīdas apkures cauruļu montāža | m | 6956
|  | PE-Xa 17x2.0 UPONOR | m | 4156
|  | PE-Xa 20x2.0 UPONOR | m | 2800
4 |  | Cauruļvadu veidgabali un stiprinājumi | kpl. | 1
5 |  | Cauruļu stiprinājumu likšana | gb. | 248.5
|  | Cauruļvadu stiprinājumi no cinkota tērauda | gb. | 248.5
6 |  | Daudzslāņu cauruļu montāža | m | 496
|  | Daudzslāņu caurule PE-RT/AL/PE-RT 16x2.0 UPONOR | m | 10
|  | Daudzslāņu caurule PE-RT/AL/PE-RT 20x2.25 UPONOR | m | 26
|  | Daudzslāņu caurule PE-RT/AL/PE-RT 25x2.5 UPONOR | m | 60
|  | Daudzslāņu caurule PE-RT/AL/PE-RT 32x3.0 UPONOR | m | 60
|  | Daudzslāņu caurule PE-RT/AL/PE-RT 40x4.0 UPONOR | m | 120
|  | Daudzslāņu caurule PE-RT/AL/PE-RT 50x4.5 UPONOR | m | 60
|  | Daudzslāņu caurule PE-RT/AL/PE-RT 63x6.0 UPONOR | m | 56
|  | Daudzslāņu caurule PE-RT/AL/PE-RT 75x7.5 UPONOR | m | 104
7 |  | Daudzslāņu cauruļu fasondaļu montāža | kpl. | 1
8 |  | Sistēmas hidrauliskā pārbaude | m | 7452
9 |  | Nerūsošā tērauda 5 cilpu sadalītāja montāža | kpl. | 1
|  | Nerūsējošā tērauda sadalītājs 1'' ar plūsmas mērītājiem, 5 cilpu, L=345 mm UPONOR | kpl. | 1
10 |  | Nerūsošā tērauda 6 cilpu sadalītāja montāža | kpl. | 1
|  | Nerūsējošā tērauda sadalītājs 1'' ar plūsmas mērītājiem, 6 cilpu, L=395 mm UPONOR | kpl. | 1
11 |  | Nerūsošā tērauda 7 cilpu sadalītāja montāža | kpl. | 1
|  | Nerūsējošā tērauda sadalītājs 1'' ar plūsmas mērītājiem, 7 cilpu, L=445 mm UPONOR | kpl. | 1
12 |  | Nerūsošā tērauda 8 cilpu sadalītāja montāža | kpl. | 4
|  | Nerūsējošā tērauda sadalītājs 1'' ar plūsmas mērītājiem, 8 cilpu, L=495 mm UPONOR | kpl. | 4
13 |  | Nerūsošā tērauda 9 cilpu sadalītāja montāža | kpl. | 1
|  | Nerūsējošā tērauda sadalītājs 1'' ar plūsmas mērītājiem, 9 cilpu, L=545 mm UPONOR | kpl. | 1
14 |  | Nerūsošā tērauda 11 cilpu sadalītāja montāža | kpl. | 1
|  | Nerūsējošā tērauda sadalītājs 1'' ar plūsmas mērītājiem, 11 cilpu, L=645 mm UPONOR | kpl. | 1
15 |  | Kompresijas pievienojumu izbūve | gb. | 140
|  | Kompresijas pievienojums UPONOR Ø 16 | gb. | 80
|  | Kompresijas pievienojums UPONOR Ø 20 | gb. | 60
16 |  | Izpildmehānisma pievienošana | gb. | 70
|  | Izpildmehānisms 230V, 30x1.5 i.v. Nerūsējošā tērauda sadalītājiem UPONOR | gb. | 70
17 |  | Lodveida krānu, vienvirziena vārstu montāža | gb. | 22
|  | Noslēgventiļi Ø 20 | gb. | 2
|  | Noslēgventiļi Ø 32 | gb. | 8
|  | Noslēgventiļi Ø 40 | gb. | 2
|  | Noslēgventiļi Ø 50 | gb. | 6
|  | Noslēgventiļi DN 60 | gb. | 4
18 |  | Balansējošo vārstu montāža | gb. | 2
|  | Balansējošais vārsts DN 60 | gb. | 2
19 |  | Kolektoru skapja montāža | kpl. | 9
|  | Kolektoru skapis, iebūvējams UPONOR UFH 1 | kpl. | 2
|  | Kolektoru skapis, iebūvējams UPONOR UFH 2 | kpl. | 5
|  | Kolektoru skapis, iebūvējams UPONOR UFH 3 | kpl. | 1
|  | Kolektoru skapis, iebūvējams UPONOR UFH 4 | kpl. | 1
20 |  | Savienojuma moduļu un telpas termostatu montāža | kpl. | 50
|  | Savienojuma modulis C-33 UPONOR | kpl. | 8
|  | Savienojuma modulis C-35 UPONOR | kpl. | 1
|  | Telpas termostats T-33 UPONOR | kpl. | 34
|  | Telpas termostats T-35 UPONOR | kpl. | 7
21 |  | Cauruļu stiprinājuma sieta nostiprināšana | m2 | 1500
|  | Cauruļu stiprinājuma siets UPONOR | m2 | 1500
22 |  | Gofrētas apvalkcaurules montāža | m | 60
|  | Uponor gofrēta apvalkcaurule Ø 23 (20x2.25), 300 mm UPONOR | m | 60
23 |  | Uponor apmales lenta 10x150 mm; 50 m rullī (zila) UPONOR | gb. | 12
24 |  | Termo šuves profila nostiprināšana | m | 90
|  | Uponor termo šuves profils 10x100 mm ; L=2 m UPONOR | m | 90
25 |  | Hidroizolācijas plēves ieklāšana | m2 | 1600
|  | Hidroizolācijas plēve | m2 | 1600
26 |  | Sistēmas marķēšanas materiāli | kpl. | 1
27 |  | Elektroinstalācijas materiāli | kpl. | 1
28 |  | Sistēmu regulēšana un palaišana | kpl. | 1
29 |  | Blīves, hermetizācijas materiāli, lentas, lodalva, pārejas, savilces, saskrūves, stieple, vītņu savienojums, žņaugi un citi palīgmateriāli | kpl. | 1
|  |  | kopā | 7452 | [5 empty] | Kopā
Materiālu transporta izdevumi
[9 empty] | Apkures sistēma | kopā

## 2-3
Lokālā tāme Nr. 2-3
Ventilācijas sistēma
Būves nosaukums: Staļģenes vidusskolas rekonstrukcija
Objekta nosaukums: “Staļģenes vidusskolas rekonstrukcija (Sporta zāles piebūve)”
Objekta adrese: “Staļģenes skola”, Jaunsvirlaukas pag., Jelgavas novads | [11 empty] | Tāmes izmaksas |  |  | Ls
Pasūtījuma Nr.
Tāme sagatavota 2013. gada tirgus cenās, pamatojoties uz AVK daļas rasējumiem un specifikācijām. | [14 empty] | Tāme sagatavota ____.gada __._______________
Nr.p.k. | Kods | Darba nosaukums | Mērvienība | Daudzums | Vienības izmaksas | [5 empty] | Kopā uz visu apjomu
[5 empty] | laika norma (c/h). | darba samaksas likme (Ls/h) | darba alga (Ls) | materiāli (Ls) | mehānismi (Ls) | kopā (Ls) | darbietilpība (c/h) | darba alga (Ls) | materiāli (Ls) | mehānismi (Ls) | summa (Ls)
Nosūces un pieplūdes sistēma PN-1
1 |  | Ventilācijas iekārtas GOLD RX komplektā ar klusinātāju, filtriem, CO sensoru, elektrisko sildītāju montāža | kpl. | 1
|  | Ventilācijas iekārta GOLD RX komplektā ar klusinātāju, filtriem, CO sensoru, elektrisko sildītāju | kpl. | 1
|  | Ventagregāts Gold 20 DRX | gb. | 1
|  | Kalorifers sildīšanai TBLE 4100040121 | gb. | 1
|  | Gaisa noslēgvārsts TBSA 3100004011 | gb. | 2
|  | Displeja pagarinātājs TBLZ 213 | gb. | 1
2 |  | Gaisa vadu turētāju montāža | gb. | 29.3333
|  | Gaisa vadu stiprinājumi. Hilti | gb. | 29.3333
3 |  | Apaļo gaisa vadu izgatavošana un montāža | m | 88
|  | Cinkots metāla gaisvads Ø 315 | m | 10
|  | Cinkots metāla gaisvads Ø 400 | m | 8
|  | Cinkots metāla gaisvads Ø 500 | m | 20
|  | Cinkots metāla gaisvads Ø 630 | m | 50
4 |  | Līkuma 90º Ø 630 mm montāža | gb. | 7
|  | Līkums 90º Ø 630 mm | gb. | 7
5 |  | Gaisa vadu turētāju montāža | gb. | 2.6667
|  | Gaisa vadu stiprinājumi. Hilti | gb. | 2.6667
6 |  | Kantaino gaisa vadu izgatavošana un montāža | m | 8
|  | Taisnstūrveida cinkots metāla gaisvads 1000x400 | m | 8
7 |  | Gaisa vadu fasona daļu montāža | gb. | 9
|  | Taisnstūrveida cinkots metāla līkums 90˚ 1000x400 | gb. | 1
|  | Pāreja Ø 315/400 | gb. | 2
|  | Pāreja Ø 400/500 | gb. | 2
|  | Pāreja Ø 500/630 | gb. | 2
|  | Pāreja 100x400/Ø 630 | gb. | 2
8 |  | Regulējošo vārstu montāža | gb. | 7
|  | Regulējošie vārsti Ø 315 | gb. | 7
9 |  | Pieplūdes difuzoru montāža | gb. | 7
|  | Pieplūdes difuzori KONIKA-315 | gb. | 7
10 |  | Nosūces restu un ugunsdrošo vārstu montāža | gb. | 10
|  | Nosūces restes GAR 500x200 | gb. | 6
|  | Reste 1000x400 | gb. | 2
|  | Ugunsdrošais vārsts Ø 630 | gb. | 2
11 |  | Gaisa vadu fasona daļu montāža | gb. | 7
|  | Sedli Ø 315/315 | gb. | 1
|  | Sedli Ø 400/315 | gb. | 1
|  | Sedli Ø 500/315 | gb. | 2
|  | Sedli Ø 630/315 | gb. | 3
12 |  | Gala noslēgu un tīrīšanas lūku montāža | gb. | 3
|  | Gala noslēgs, tīrīšanas lūka Ø 315 | gb. | 2
|  | Gala noslēgs, tīrīšanas lūka Ø 360 | gb. | 1
13 |  | Gaisa vadu izolācijas montāža | m² | 24
|  | Akmensvate ar folija pārklāju K-LAM 100 mm | m2 | 24
54 |  | Montāžas materiāli | kpl. | 1
Nosūces un pieplūdes sistēma PN-2
55 |  | Ventilācijas iekārta GOLD 14-C-SD komplektā ar filtriem, siltummainītāju montāža | kpl. | 1
|  | Ventilācijas iekārta GOLD 14-C-SD komplektā ar filtriem, siltummainītāju | kpl. | 1
|  | Ventagregāts Gold 12 DSD | gb. | 1
|  | Filtru komplekts TBSD 1127 | gb. | 2
|  | Gaisa noslēgvārsts TBSA 3100004011 | gb. | 2
|  | Displeja pagarinātājs TBLZ 213 | gb. | 1
|  | šunta pakete TBXZ 14220 | gb. | 1
|  | Ventagregāts Gold 12 DSD | gb. | 1
|  | Vārstu komplekts TBVL 2016 | gb. | 1
|  | Kalorifers sildīšanai TBLA 500005021 | gb. | 1
56 |  | Gaisa vadu turētāju montāža | gb. | 7
|  | Gaisa vadu stiprinājumi. Hilti | gb. | 7
57 |  | Apaļo un kantaino gaisa vadu izgatavošana un montāža | m | 21
|  | Cinkots metāla gaisvads Ø 250 | m | 11
|  | Cinkots metāla gaisvads Ø 400 | m | 6
|  | Taisnstūrveida cinkots metāla gaisvads 1000x400 | m | 4
58 |  | Gaisa vadu fasona daļu montāža | gb. | 1
|  | Taisnstūrveida cinkots metāla līkums 90˚ 1000x400 | gb. | 1
59 |  | Līkumu un pāreju montāža | gb. | 9
|  | Līkums 90º Ø 250 mm | gb. | 3
|  | Līkums 90º Ø 400 mm | gb. | 4
|  | Pāreja 100x400/Ø631 | gb. | 2
60 |  | Nosūces restu un ugunsdrošo vārstu montāža | gb. | 2
|  | Reste 1000x400 | gb. | 2
61 |  | Gaisa vadu fasona daļu montāža | gb. | 2
|  | Sedli Ø 400/250 | gb. | 2
62 |  | Gala noslēgu un tīrīšanas lūku montāža | gb. | 1
|  | Gala noslēgs, tīrīšanas lūka Ø 400 | gb. | 1
63 |  | Gaisa vadu izolācijas montāža | m² | 6
|  | Akmensvate ar folija pārklāju K-LAM 100 mm | m2 | 6
64 |  | Montāžas materiāli | kpl. | 1
Nosūces sistēma N-1
65 |  | Nosūces ventilatora VENT 250-L L=800 m3/h montāža | gb. | 1
|  | Nosūces ventilators VENT 250-L L=800 m3/h VENT | gb. | 1
|  | Ātruma regulators REB VENT | gb. | 1
66 |  | Klusinātāja montāža | gb. | 1
|  | Klusinātājs SIL 250 VENT | gb. | 1
67 |  | Pretvārstu, gaisavadu jumtiņu un ugunsdrošo vārstu montāža | gb. | 3
|  | Pretvārsts CAR Ø 250 VENT | gb. | 1
|  | Gaisvada jumtiņš Ø 250 | gb. | 1
|  | Ugunsdrošais vārsts Ø 250 | gb. | 1
68 |  | Nosūces difuzoru montāža | gb. | 8
|  | Nosūces difuzori Balance E-100 | gb. | 8
69 |  | Gaisa vadu turētāju montāža | gb. | 12
|  | Gaisa vadu stiprinājumi. Hilti | gb. | 12
70 |  | Apaļo gaisa vadu izgatavošana un montāža | m | 36
|  | Cinkots metāla gaisvads Ø 100 | m | 14
|  | Cinkots metāla gaisvads Ø 125 | m | 4
|  | Cinkots metāla gaisvads Ø 160 | m | 8
|  | Cinkots metāla gaisvads Ø 200 | m | 2
|  | Cinkots metāla gaisvads Ø 250 | m | 8
71 |  | Pāreju montāža | gb. | 6
|  | Pāreja Ø 100/125 | gb. | 2
|  | Pāreja Ø 125/160 | gb. | 2
|  | Pāreja Ø 160/200 | gb. | 2
72 |  | Gaisa vadu fasona daļu montāža | gb. | 10
|  | Sedli Ø 125/100 | gb. | 5
|  | Sedli Ø 160/100 | gb. | 2
|  | Sedli Ø 200/100 | gb. | 1
|  | Sedli Ø 400/160 | gb. | 1
|  | Sedli Ø 400/200 | gb. | 1
73 |  | Gala noslēgu un tīrīšanas lūku montāža | gb. | 3
|  | Gala noslēgs, tīrīšanas lūka Ø 100 | gb. | 2
|  | Gala noslēgs, tīrīšanas lūka Ø 250 | gb. | 1
74 |  | Regulējošo vārstu un gaisa pārplūdes restīšu montāža | gb. | 14
|  | Regulējošie vārsti Ø 100 | gb. | 8
|  | Gaisa pārplūdes restes durvju vērtnes lejas daļā 150x300 | gb. | 6
75 |  | Gaisa vadu izolācijas montāža | m² | 2.3
|  | Akmensvate ar folija pārklāju K-LAM 100 mm | m2 | 2.3
76 |  | Montāžas materiāli | kpl. | 1
Nosūces sistēma N-2
77 |  | Nosūces ventilators DECOR-100 CZ komplektā ar pretvārstu S&P montāža | gb. | 1
|  | Nosūces ventilators DECOR-100 CZ komplektā ar pretvārstu S&P | gb. | 1
78 |  | Restu montāža | gb. | 1
|  | Reste PER-100W S&P | gb. | 1
79 |  | Montāžas materiāli | kpl. | 1
Nosūces sistēma N-3
80 |  | Nosūces ventilators DECOR-100 CZ komplektā ar pretvārstu S&P montāža | gb. | 3
|  | Nosūces ventilators DECOR-100 CZ komplektā ar pretvārstu S&P | gb. | 3
81 |  | Ugunsdrošo vārstu montāža | gb. | 1
|  | Ugunsdrošais vārsts Ø 200 | gb. | 1
82 |  | Gaisa vadu turētāju montāža | gb. | 4
|  | Gaisa vadu stiprinājumi. Hilti | gb. | 4
83 |  | Apaļo gaisa vadu izgatavošana un montāža | m | 7
|  | Cinkots metāla gaisvads Ø 100 | m | 3
|  | Cinkots metāla gaisvads Ø 160 | m | 2
|  | Cinkots metāla gaisvads Ø 200 | m | 2
84 |  | Gaisa vadu fasona daļu montāža | gb. | 5
|  | Pāreja Ø 100/200 | gb. | 1
|  | Sedli Ø 160/100 | gb. | 2
|  | Sedli Ø 200/160 | gb. | 1
|  | Gala noslēgs, tīrīšanas lūka Ø 100 | gb. | 1
85 |  | Gaisvadu jumtiņu un gaisa pārplūdes restīšu montāža | gb. | 2
|  | Gaisvada jumtiņš Ø 200 | gb. | 1
|  | Gaisa pārplūdes restes durvju vērtnes lejas daļā 150x300 | gb. | 1
86 |  | Gaisa vadu izolācijas montāža | m² | 6
|  | Akmensvate ar folija pārklāju K-LAM 100 mm | m2 | 6
87 |  | Montāžas materiāli | kpl. | 1
Nosūces sistēma N-4
88 |  | Nosūces ventilators DECOR-100 CZ komplektā ar pretvārstu S&P montāža | gb. | 2
|  | Nosūces ventilators DECOR-100 CZ komplektā ar pretvārstu S&P | gb. | 2
89 |  | Ugunsdrošo vārstu montāža | gb. | 1
|  | Ugunsdrošais vārsts Ø 100 | gb. | 1
90 |  | Gaisa vadu turētāju montāža | gb. | 4.6667
|  | Gaisa vadu stiprinājumi. Hilti | gb. | 4.6667
91 |  | Apaļo gaisa vadu izgatavošana un montāža | m | 14
|  | Cinkots metāla gaisvads Ø 100 | m | 14
92 |  | Gaisa vadu fasona daļu montāža | gb. | 3
|  | Sedli Ø 100/100 | m | 2
|  | Gala noslēgs, tīrīšanas lūka Ø 100 | gb. | 1
93 |  | Gaisvadu jumtiņu un gaisa pārplūdes restīšu montāža | gb. | 3
|  | Gaisvada jumtiņš Ø 100 | gb. | 1
|  | Gaisa pārplūdes restes durvju vērtnes lejas daļā 150x300 | gb. | 2
94 |  | Gaisa vadu izolācijas montāža | m² | 1
|  | Akmensvate ar folija pārklāju K-LAM 100 mm | m2 | 1
95 |  | Montāžas materiāli | kpl. | 1
96 |  | Elektroinstalācijas materiāli | kpl. | 1
97 |  | Sistēmas marķēšanas materiāli | kpl. | 1
98 |  | Sistēmu regulēšana un palaišana | kpl. | 1
99 |  | Blīves, lentas, lodalva, pārejas, savilces, saskrūves, stieple, vītņu savienojums, žņaugi un citi palīgmateriāli | kpl. | 1
|  |  | kopā | 174 | [5 empty] | Kopā
Materiālu transporta izdevumi
[9 empty] | Ventilācijas sistēma | kopā

## 2-4
Lokālā tāme Nr. 2-4
Dzeramā ūdens un karstā ūdens ūdensapgāde Ū-1, S-3, S-4 (iekšējie tīkli)
Būves nosaukums: Staļģenes vidusskolas rekonstrukcija
Objekta nosaukums: “Staļģenes vidusskolas rekonstrukcija (Sporta zāles piebūve)”
Objekta adrese: “Staļģenes skola”, Jaunsvirlaukas pag., Jelgavas novads | [11 empty] | Tāmes izmaksas |  |  | Ls
Pasūtījuma Nr.
Tāme sagatavota 2013. gada tirgus cenās, pamatojoties uz ŪK daļas rasējumiem un specifikācijām. | [14 empty] | Tāme sagatavota ____.gada __._______________
Nr.p.k. | Kods | Darba nosaukums | Mērvienība | Daudzums | Vienības izmaksas | [5 empty] | Kopā uz visu apjomu
[5 empty] | laika norma (c/h). | darba samaksas likme (Ls/h) | darba alga (Ls) | materiāli (Ls) | mehānismi (Ls) | kopā (Ls) | darbietilpība (c/h) | darba alga (Ls) | materiāli (Ls) | mehānismi (Ls) | summa (Ls)
1 |  | Cauruļu stiprinājumu likšana | gb. | 270.5
|  | Cauruļu stiprinājums divdaļīgs, cinkots. Ar skaņu izolējošu 4,5mm gumijas ieliktni, D16-D25 komplektā ar dībeļi 8/50 un štokskrūvi M8x50 | gb. | 270.5
2 |  | Daudzslāņu cauruļu montāža | m | 540
|  | Daudzslāņu caurule PE-RT/AL/PE-RT 16x2.0 Uponor | m | 174
|  | Daudzslāņu caurule PE-RT/AL/PE-RT 20x2.25 Uponor | m | 66
|  | Daudzslāņu caurule PE-RT/AL/PE-RT 25x2.50 Uponor | m | 42
|  | Daudzslāņu caurule PE-RT/AL/PE-RT 32x3.0 Uponor | m | 78
|  | Daudzslāņu caurule PE-RT/AL/PE-RT 40x4.0 Uponor | m | 110
|  | Daudzslāņu caurule PE-RT/AL/PE-RT 50x4.5 Uponor | m | 70
3 |  | Daudzslāņu cauruļu fasondaļu montāža | kpl. | 1
4 |  | Sistēmas hidrauliskā pārbaude | m | 540
5 |  | Lodveida krānu, vienvirziena vārstu un aizbīdņu montāža | gb. | 87
|  | Lodveida ventilis santehnikas pieslēgšanai DN12 | gb. | 64
|  | Lodveida ventilis santehnikas pieslēgšanai DN15 | gb. | 20
|  | Lodveida ventilis DN32 | gb. | 1
|  | Laistīšanas krāns DN15 ar 20 m šļūteni | kompl. | 2
6 |  | Balansējošo vārstu montāža | gb. | 2
|  | Balansējošais vārsts Ø32 | gb. | 1
|  | Balansējošais vārsts Ø40 | gb. | 1
7 |  | Santehnisko ierīču montāža | gb. | 31
|  | Roku mazgātnes jaucējkrāns | gb. | 18
|  | Trauku mazgātnes jaucējkrāns | gb. | 4
|  | Dušas jaucējkrāns ar dušas sietiņu | gb. | 7
|  | Vannas jaucējkrāns | gb. | 2
8 |  | Cauruļu izolācijas montāža | m | 540
|  | Pretkondensāta izolācija 6 mm priekš caurules Ø 16 | m | 60
|  | Pretkondensāta izolācija 6 mm priekš caurules Ø 20 | m | 34
|  | Pretkondensāta izolācija 6 mm priekš caurules Ø 25 | m | 20
|  | Pretkondensāta izolācija 6 mm priekš caurules Ø 32 | m | 32
|  | Pretkondensāta izolācija 6 mm priekš caurules Ø 50 | m | 70
|  | Siltuma izolācija 30 mm priekš caurules Ø 16 | m | 114
|  | Siltuma izolācija 30 mm priekš caurules Ø 20 | m | 32
|  | Siltuma izolācija 30 mm priekš caurules Ø 25 | m | 22
|  | Siltuma izolācija 30 mm priekš caurules Ø 32 | m | 46
|  | Siltuma izolācija 30 mm priekš caurules Ø 40 | m | 110
9 |  | Izolācijas palīgmateriāli | kpl. | 1
10 |  | Blīves, lentas, lodalva, pārejas, savilces, saskrūves, stieple, vītņu savienojums, žņaugi un citi palīgmateriāli | kpl. | 1
11 |  | Sistēmas pārbaude un regulēšana | kpl. | 1
|  |  | kopā | 540 | [5 empty] | Kopā
Materiālu transporta izdevumi
[9 empty] | Dzeramā ūdens un karstā ūdens ūdensapgāde Ū-1, S-3, S-4 (iekšējie tīkli) | kopā

## 2-5
Lokālā tāme Nr. 2-5
Ugunsdzēsība Ū-2 (iekšējie tīkli)
Būves nosaukums: Staļģenes vidusskolas rekonstrukcija
Objekta nosaukums: “Staļģenes vidusskolas rekonstrukcija (Sporta zāles piebūve)”
Objekta adrese: “Staļģenes skola”, Jaunsvirlaukas pag., Jelgavas novads | [11 empty] | Tāmes izmaksas |  |  | Ls
Pasūtījuma Nr.
Tāme sagatavota 2013. gada tirgus cenās, pamatojoties uz ŪK daļas rasējumiem un specifikācijām. | [14 empty] | Tāme sagatavota ____.gada __._______________
Nr.p.k. | Kods | Darba nosaukums | Mērvienība | Daudzums | Vienības izmaksas | [5 empty] | Kopā uz visu apjomu
[5 empty] | laika norma (c/h). | darba samaksas likme (Ls/h) | darba alga (Ls) | materiāli (Ls) | mehānismi (Ls) | kopā (Ls) | darbietilpība (c/h) | darba alga (Ls) | materiāli (Ls) | mehānismi (Ls) | summa (Ls)
1 |  | Ugunsdzēsības skapja montāža | kpl. | 2
|  | Ugunsdzēsības krāna skapis HP-520 ar stiklu komplektā ar 20 m šļūteni 520x400x200, Tips B | kpl. | 2
2 |  | Santehnisko ierīču montāža | gb. | 1
|  | Ugunsdzēsības sūkņu stacija CO-2 MHI 405/ ER 2 ugunsdzēsības sūkņi Q=2 l/s; H=24 m | kpl. | 1
3 |  | Lodveida krānu, vienvirziena vārstu un aizbīdņu montāža | gb. | 6
|  | Vienvirziena vārsts DN65 | gb. | 2
|  | Elektromagnētiskais aizbīdnis DN65 | kpl. | 2
|  | Aizbīdnis DN65 | gb. | 2
4 |  | Cauruļu stiprinājumu likšana | gb. | 8.5
|  | Cauruļu stiprinājums divdaļīgs, cinkots. Ar skaņu izolējošu 4,5mm gumijas ieliktni, D16-D25 komplektā ar dībeli 8/50 un štokskrūvi M8x50 | gb. | 8.5
5 |  | Daudzslāņu cauruļu montāža | m | 16
|  | PE-80 Ø75x4.5 PN10 | m | 16
6 |  | Cauruļu stiprinājumu likšana | gb. | 64
|  | Cauruļvadu stiprinājumi priekš caurules DN 50 | gb. | 24
|  | Cauruļvadu stiprinājumi priekš caurules DN 65 | gb. | 40
7 |  | Tērauda cauruļu montāža | m | 64
|  | Metāla caurule DN 50 | m | 24
|  | Metāla caurule DN 65 | m | 40
8 |  | Sistēmas hidrauliskā pārbaude | m | 80
9 |  | Cauruļvadu T gabalu montāža | gb. | 2
|  | Metināms trejgabals DN 65/65 | gb. | 1
|  | Metināms trejgabals DN 65/50/65 | gb. | 1
10 |  | Cauruļvadu līkumu un diametra pareju montāža | gb. | 9
|  | Metināms līkums DN 50 | gb. | 4
|  | Metināms līkums DN 65 | gb. | 4
|  | Metināma pāreja DN 65/DN50 | gb. | 1
11 |  | Cauruļu izolācijas montāža | m | 65
|  | Pretkondensāta izolācija 40 mm priekš caurules DN 50 | m | 24
|  | Pretkondensāta izolācija 40 mm priekš caurules DN 65 | m | 40
12 |  | Izolācijas palīgmateriāli | kpl. | 1
13 |  | Blīves, lentas, lodalva, pārejas, savilces, saskrūves, stieple, vītņu savienojums, žņaugi un citi palīgmateriāli | kpl. | 1
14 |  | Sistēmas pārbaude un regulēšana | kpl. | 1
|  |  | kopā | 64 | [5 empty] | Kopā
Materiālu transporta izdevumi
[9 empty] | Ugunsdzēsība Ū-2 (iekšējie tīkli) | kopā

## 2-6
Lokālā tāme Nr. 2-9
Saimnieciski fekālā kanalizācija K-1 (iekšējie tīkli)
Būves nosaukums: Staļģenes vidusskolas rekonstrukcija
Objekta nosaukums: “Staļģenes vidusskolas rekonstrukcija (Sporta zāles piebūve)”
Objekta adrese: “Staļģenes skola”, Jaunsvirlaukas pag., Jelgavas novads | [11 empty] | Tāmes izmaksas |  |  | Ls
Pasūtījuma Nr.
Tāme sagatavota 2013. gada tirgus cenās, pamatojoties uz ŪK daļas rasējumiem un specifikācijām. | [14 empty] | Tāme sagatavota ____.gada __._______________
Nr.p.k. | Kods | Darba nosaukums | Mērvienība | Daudzums | Vienības izmaksas | [5 empty] | Kopā uz visu apjomu
[5 empty] | laika norma (c/h). | darba samaksas likme (Ls/h) | darba alga (Ls) | materiāli (Ls) | mehānismi (Ls) | kopā (Ls) | darbietilpība (c/h) | darba alga (Ls) | materiāli (Ls) | mehānismi (Ls) | summa (Ls)
1 |  | Cauruļu stiprinājumu likšana | gb. | 84.5
|  | Cauruļu stiprinājums divdaļīgs, cinkots. Ar skaņu izolējošu 4,5mm gumijas ieliktni, D32-110/M10mm, komplektā ar dībeli 10/50 un štokskrūvi M10x50 | gb | 84.5
2 |  | Plastmasas cauruļu montāža | m | 169
|  | Kanalizācijas caurule PVC Ø 110x3.0 M4 | m | 114
|  | Kanalizācijas caurule PP HT Ø 110x2.7 | m | 35
|  | Kanalizācijas caurule PP HT Ø 50x1.8 | m | 20
3 |  | Plastmasas kanalizācijas cauruļu fasona daļu montāža | gb | 231
|  | Trejgabals Ø 50x50x50 mm | gb. | 1
|  | Trejgabals Ø 110x50x110 mm | gb. | 1
|  | Trejgabals Ø 110x110x110 mm | gb. | 44
|  | Krustgabals Ø 110 mm | gb. | 1
|  | Līkums 45º Ø 110 mm | gb. | 120
|  | Līkums 45º Ø 50 mm | gb. | 16
|  | Revīzija Ø 110 mm | gb. | 8
|  | Pāreja 110/50 | gb. | 28
|  | Grīdas traps Ø 50 mm | gb. | 4
|  | Klozetpoda pievienojums īsais Ø 110 mm | gb. | 8
4 |  | Santehnisko ierīču montāža | gb. | 35
|  | Klozetpods ar skalojamo kasti | gb. | 8
|  | Roku mazgātne | kpl. | 18
|  | Duškabīne ar dziļo vāceli ar sifonu un stiprinājumiem | kpl. | 7
|  | Stūra vanna ar sifonu un stiprinājumiem | kpl. | 2
5 |  | Betonēšanas ugunsdrošības manžetu,aizsargčaulu,revizijas lūku montāža | gb. | 14
|  | Iebetonējamas ugunsdrošās manžete Ø 110 mm | gb. | 4
|  | Iebetonējama aizsargčaula Ø 110 mm | gb. | 2
|  | Metāla revīzijas lūka - montējama grīdā | gb. | 4
|  | Plastmasas revīzijas lūka 200x200 mm | gb. | 4
6 |  | Blīves, lentas, lodalva, pārejas, savilces, saskrūves, stieple, vītņu savienojums, žņaugi un citi palīgmateriāli | kpl. | 1
7 |  | Sistēmas pārbaude un regulēšana | kpl. | 1
|  |  | kopā | 169 | [5 empty] | Kopā
Materiālu transporta izdevumi
[9 empty] | Saimnieciski fekālā kanalizācija K-1 (iekšējie tīkli) | kopā

## 2-7
Lokālā tāme Nr. 2-7
Ražošanas kanalizācija K-3 (iekšējie tīkli)
Būves nosaukums: Staļģenes vidusskolas rekonstrukcija
Objekta nosaukums: “Staļģenes vidusskolas rekonstrukcija (Sporta zāles piebūve)”
Objekta adrese: “Staļģenes skola”, Jaunsvirlaukas pag., Jelgavas novads | [11 empty] | Tāmes izmaksas |  |  | Ls
Pasūtījuma Nr.
Tāme sagatavota 2013. gada tirgus cenās, pamatojoties uz ŪK daļas rasējumiem un specifikācijām. | [14 empty] | Tāme sagatavota ____.gada __._______________
Nr.p.k. | Kods | Darba nosaukums | Mērvienība | Daudzums | Vienības izmaksas | [5 empty] | Kopā uz visu apjomu
[5 empty] | laika norma (c/h). | darba samaksas likme (Ls/h) | darba alga (Ls) | materiāli (Ls) | mehānismi (Ls) | kopā (Ls) | darbietilpība (c/h) | darba alga (Ls) | materiāli (Ls) | mehānismi (Ls) | summa (Ls)
1 |  | Cauruļu stiprinājumu likšana | gb. | 25.5
|  | Cauruļu stiprinājums divdaļīgs, cinkots. Ar skaņu izolējošu 4,5mm gumijas ieliktni, D32-110/M10mm, komplektā ar dībeli 10/50 un štokskrūvi M10x50 | gb | 25.5
2 |  | Plastmasas cauruļu montāža | m | 51
|  | Kanalizācijas caurule PVC Ø 110x3.0 M4 | m | 45
|  | Kanalizācijas caurule PP HT Ø 50x1.8 | m | 6
3 |  | Plastmasas kanalizācijas cauruļu fasona daļu montāža | gb | 84
|  | Trejgabals Ø 110x110x110 mm | gb. | 17
|  | Līkums 45º Ø 110 mm | gb. | 52
|  | Pāreja 110/50 | gb. | 14
|  | Revīzija Ø 110 mm | gb. | 1
4 |  | Revīzijas lūku un grīdas trapu montāža | gb. | 7
|  | Revīzijas lūka 200x200 mm | gb. | 1
|  | Grīdas traps Ø 50 mm | gb. | 6
5 |  | Santehnisko ierīču montāža | gb. | 7
|  | Trauku mazgātne | kpl. | 5
|  | Roku mazgātne | gb. | 2
6 |  | Betonēšanas aizsargčaulu montāža | gb. | 1
|  | Iebetonējama aizsargčaula Ø110 mm | gb. | 1
7 |  | Blīves, lentas, lodalva, pārejas, savilces, saskrūves, stieple, vītņu savienojums, žņaugi un citi palīgmateriāli | kpl. | 1
8 |  | Sistēmas pārbaude un regulēšana | kpl. | 1
|  |  | kopā | 51 | [5 empty] | Kopā
Materiālu transporta izdevumi
[9 empty] | Ražošanas kanalizācija K-3 (iekšējie tīkli) | kopā

## 3-1
Lokālā tāme Nr. 3-1
Elektroapgāde
Būves nosaukums: Staļģenes vidusskolas rekonstrukcija
Objekta nosaukums: “Staļģenes vidusskolas rekonstrukcija (Sporta zāles piebūve)”
Objekta adrese: “Staļģenes skola”, Jaunsvirlaukas pag., Jelgavas novads | [11 empty] | Tāmes izmaksas |  |  | Ls
Pasūtījuma Nr.
Tāme sagatavota 2013. gada tirgus cenās, pamatojoties uz EL daļas rasējumiem un specifikācijām. | [14 empty] | Tāme sagatavota ____.gada __._______________
Nr.p.k. | Kods | Darba nosaukums | Mērvienība | Daudzums | Vienības izmaksas | [5 empty] | Kopā uz visu apjomu
[5 empty] | laika norma (c/h). | darba samaksas likme (Ls/h) | darba alga (Ls) | materiāli (Ls) | mehānismi (Ls) | kopā (Ls) | darbietilpība (c/h) | darba alga (Ls) | materiāli (Ls) | mehānismi (Ls) | summa (Ls)
1 | Lc | Ievada sadale GS-1 | kpl. | 1
2 | Lc | Ievada sadale SS-1 | kpl. | 1
3 | Lc | Ievada sadale KS-1 | kpl. | 1
4 | Lc | Grupu sadale VS-1 | kpl. | 1
5 | Lc | Grupu sadale AS-2 | kpl. | 1
6 | Lc | Ievada sadale GSS | kpl. | 1
7 | Lc | Kabeļu plaukts A=600mm cinkots k-tā ar stiprinājumiem | m | 80
8 | Lc | Potenciālu izlīdzinošā kopne | kpl. | 1
9 | Lc | Pārsprieguma aizsardzība B,C klases, izlādnis V20-B+C/3+NPE | kpl. | 1
10 | Lc | Kabelis AXMK-4x120mm2 | m | 110
11 | Lc | Kabelis NYY-4x50mm2 | m | 60
12 | Lc | Kabelis NYY-5x35mm2 | m | 55
13 | Lc | Kabelis MMJ-5x10mm2 | m | 50
14 | Lc | Kabelis MMJ-5x6mm2 | m | 70
15 | Lc | Kabelis MMJ-5x4mm2 | m | 170
16 | Lc | Kabelis MMJ-5x2.5mm2 | m | 850
17 | Lc | Kabelis MMJ-3x2.5mm2 | m | 2950
18 | Lc | Kabelis MMJ-3x1.5mm2 | m | 2500
19 | Lc | Kabelis PV-1x35mm2 | m | 80
20 | Lc | leb. metāla sadale 12 mod. | kpl. | 1
21 | Lc | Gaismekļu piekarkopne MEK | m | 160
22 | Lc | Hermētiska kārba 100x100mm | gb. | 65
23 | Lc | Kontakts | gb. | 65
24 | Lc | Kontakts (IP44) | gb. | 16
25 | Lc | Dubultkontakts | gb. | 20
26 | Lc | 3F kontakts | gb. | 2
27 | Lc | 4 kontaktu bloks | gb. | 2
28 | Lc | Slēdzis | gb. | 37
29 | Lc | Dubultslēdzis | gb. | 4
30 | Lc | Pārslēdzis | gb. | 36
31 | Lc | Krusta slēdzis | gb. | 8
32 | Lc | Evakuāc. gaism.ark.l.l. 1x7Wk-tāarakul. bat.t=1h | gb. | 10
33 | Lc | Saunas gaismeklis | gb. | 2
34 | Lc | Gaismeklis ieb. ar kv. sp. 75W | gb. | 25
35 | Lc | Gaismeklis ar k.l.l. 2x18W; ieb. | gb. | 60
36 | Lc | Gaismeklis ar l.l. 4x18W; ieb. | gb. | 80
37 | Lc | Plafons ar kv. sp. 100W k-tā ar kust. det. | gb. | 12
38 | Lc | Gaismeklis ar l.l. 2x58W; IP 44, v.a. | gb. | 7
39 | Lc | Gaismeklis ar MH spuldzi 50W, ar staru uz augšu un leju | gb. | 10
40 | Lc | Plafons ar kv. sp. 75W | gb. | 15
41 | Lc | Gaismeklis ar l.l. 2x36W; IP44 v.a | gb. | 11
42 | Lc | Sienas gaismeklis IP44, 2x18W | gb. | 12
43 | Lc | Plafons ar kv. sp. 75W; IP44 | gb. | 8
44 | Lc | Prožektori ar MH spuldzi 400W, DISANO Niķos | gb. | 24
45 | Lc | PVH c. 075mm | m | 80
46 | Lc | UG poga | gb. | 1
47 | Lc | 2x1,0+0,8 Eurosafe 180 | m | 300
48 | Lc | UG drošais kab. (N)HXCH-FE 180/E90-5x2.5 | m | 100
49 | Lc | UG drošais kab. (N)HXCH-FE 180/E90-3x2.5 | m | 100
50 | Lc | UG drošais kab. (N)HXCH-FE 180/E90-2x2.5 | m | 5
51 | Lc | Notekcaurules apsildes kabelis DTCE-20,L=12m | kpl. | 17
52 | Lc | Notekcaurules apsildes kabelis DTCE-20,L=70m | kpl. | 3
53 | Lc | Notekcaurules apsildes kabelis DTCE-20,L=85m | kpl. | 1
54 | Lc | Stiprināšanas komplekts notekrenēm | kpl. | 50
55 | Lc | Apsildes kabeļa savien. ar barojo šo kabeļi | kpl. | 3
56 | Lc | Kabelis ar vara dz īslām NYY-J-4x1.5mm2 sensoriem | m | 45
57 | Lc | Kabelis ar vara dz īslām NYY-J-3x4mm2 barošanai | m | 140
58 | Lc | Plastmasas caurule Dn16mm | m | 50
59 | Lc | Termoregulators kompektā ar barošanas bloku 24V Devireg-850 | kpl. | 1
60 | Lc | Fasādes gaismekļi, nerūsošā tērauda loksnes ar LED spuldzēm skat. AR-24.1 | gb. | 12
61 | Lc | Nodošana ekspluatācijā | obj. | 1
62 | Lc | Izpilddokumentācija | obj. | 1
|  |  | kopā | 7400 | [5 empty] | Kopā
Materiālu transporta izdevumi
[9 empty] | Elektroapgāde | kopā

## 3-2
Lokālā tāme Nr. 3-2
Zibensaizsardzība
Būves nosaukums: Staļģenes vidusskolas rekonstrukcija
Objekta nosaukums: “Staļģenes vidusskolas rekonstrukcija (Sporta zāles piebūve)”
Objekta adrese: “Staļģenes skola”, Jaunsvirlaukas pag., Jelgavas novads | [11 empty] | Tāmes izmaksas |  |  | Ls
Pasūtījuma Nr.
Tāme sagatavota 2013. gada tirgus cenās, pamatojoties uz EL daļas rasējumiem un specifikācijām. | [14 empty] | Tāme sagatavota ____.gada __._______________
Nr.p.k. | Kods | Darba nosaukums | Mērvienība | Daudzums | Vienības izmaksas | [5 empty] | Kopā uz visu apjomu
[5 empty] | laika norma (c/h). | darba samaksas likme (Ls/h) | darba alga (Ls) | materiāli (Ls) | mehānismi (Ls) | kopā (Ls) | darbietilpība (c/h) | darba alga (Ls) | materiāli (Ls) | mehānismi (Ls) | summa (Ls)
1 | Lc | Cinkota stieple Fe/Zn d=8mm | m | 240
2 | Lc | Zibens novadītājs Fe/Zn d=8mm | m | 77
3 | Lc | Krustojuma savienojums | gb. | 14
4 | Lc | Stieples stiprinājums uz jumta | gb. | 240
5 | Lc | Mērījumu spaile | gb. | 2
6 | Lc | Lentas 40x4,0mm turētājs pie sienas | gb. | 20
7 | Lc | Nodošana ekspluatācijā | obj. | 1
8 | Lc | Izpilddokumentācija | obj. | 1
|  |  | kopā | 317 | [5 empty] | Kopā
Materiālu transporta izdevumi
[9 empty] | Zibensaizsardzība | kopā

## 3-3
Lokālā tāme Nr. 3-3
Apsardzes signalizācija
Būves nosaukums: Staļģenes vidusskolas rekonstrukcija
Objekta nosaukums: “Staļģenes vidusskolas rekonstrukcija (Sporta zāles piebūve)”
Objekta adrese: “Staļģenes skola”, Jaunsvirlaukas pag., Jelgavas novads | [11 empty] | Tāmes izmaksas |  |  | Ls
Pasūtījuma Nr.
Tāme sagatavota 2013. gada tirgus cenās, pamatojoties uz VS daļas rasējumiem un specifikācijām. | [14 empty] | Tāme sagatavota ____.gada __._______________
Nr.p.k. | Kods | Darba nosaukums | Mērvienība | Daudzums | Vienības izmaksas | [5 empty] | Kopā uz visu apjomu
[5 empty] | laika norma (c/h). | darba samaksas likme (Ls/h) | darba alga (Ls) | materiāli (Ls) | mehānismi (Ls) | kopā (Ls) | darbietilpība (c/h) | darba alga (Ls) | materiāli (Ls) | mehānismi (Ls) | summa (Ls)
1 | Lc | Apsardzes signalizācijas sistēmas centrālais panelis PC1864+Kārba+Transformators | gb | 1
2 | Lc | Apsardzes signalizācijas sistēmas paplašinātājs DSC PC 5108+ Kārba | gb | 3
3 | Lc | Apsardzes signalizācijas sistēmas vadības klaviatūra LCD PK-5500 | gb | 3
4 | Lc | Barošanas bloks DSC PC 5404 | gb | 1
5 | Lc | Akumulatoru baterija 12V 7Ah | gb | 2
6 | Lc | Trauksmes sirēna LD-95 | gb | 3
7 | Lc | Infrasarkanais kustības detektors LC-100PI | gb | 9
8 | Lc | Kustības un stikla plīšanas detektors (PIR+GBD) Flash | gb | 5
9 | Lc | Kronšteins detektoriem | gb | 14
10 | Lc | Durvju magnētiskais kontakts TAPV10 | gb | 12
11 | Lc | Signalizācijas kabelis CQR 6x0,22 | m | 1200
12 | Lc | Kopnes kabelis UTP 4x2x0,5 | m | 150
13 | Lc | Spēka kabelis NYMJ 3x1,5 | m | 10
14 | Lc | Instalācijas caurule d=16mm | m | 500
15 | Lc | Instalācijas materiāli un stiprinājumi | kpl. | 1
16 | Lc | Nodošana ekspluatācijā | obj. | 1
17 | Lc | Izpilddokumentācija | obj. | 1
|  |  | kopā | 1360 | [5 empty] | Kopā
Materiālu transporta izdevumi
[9 empty] | Apsardzes signalizācija | kopā

## 3-4
Lokālā tāme Nr. 5-1
Ugunsgrēka atklāšanas un trauksmes signalizācijas sistēma
Būves nosaukums: Staļģenes vidusskolas rekonstrukcija
Objekta nosaukums: “Staļģenes vidusskolas rekonstrukcija (Sporta zāles piebūve)”
Objekta adrese: “Staļģenes skola”, Jaunsvirlaukas pag., Jelgavas novads | [11 empty] | Tāmes izmaksas |  |  | Ls
Pasūtījuma Nr.
Tāme sagatavota 2013. gada tirgus cenās, pamatojoties uz UAS daļas rasējumiem un specifikācijām. | [14 empty] | Tāme sagatavota ____.gada __._______________
Nr.p.k. | Kods | Darba nosaukums | Mērvienība | Daudzums | Vienības izmaksas | [5 empty] | Kopā uz visu apjomu
[5 empty] | laika norma (c/h). | darba samaksas likme (Ls/h) | darba alga (Ls) | materiāli (Ls) | mehānismi (Ls) | kopā (Ls) | darbietilpība (c/h) | darba alga (Ls) | materiāli (Ls) | mehānismi (Ls) | summa (Ls)
1 | Lc | Ugunsdzēsības signalizācijas kontroles panelis IN IM SMARTLINE 0204 | kpl. | 1
2 | Lc | Zonu paplašinātājs 8 zonām SMARTLINE 8Z | gb. | 2
3 | Lc | Akumulatoru baterija 12V/7Ah | gb. | 2
4 | Lc | Ugunsdzēsības signalizācijas kontroles paneļa atkārtotājs | gb. | 1
5 | Lc | Dūmu detektors NB-338-2 | gb. | 40
6 | Lc | Siltuma detektors NB-323-2 | gb. | 2
7 | Lc | Staru dūmu detektors ar atstarotāju System Sensor 6500R | gb. | 2
8 | Lc | Darbības rokas detektors MCP3A | gb. | 9
9 | Lc | Trauksme sirēna (iekš eja) 163-0241 | gb. | 11
10 | Lc | Sirēna (ārējā) ar zibspuldzi Flashni FL/RL/R/D/24V | gb. | 1
11 | Lc | Relejs 24VDC OPTRON | gb. | 2
12 | Lc | Kabelis 1x4x0,8 JE-H(St)H FE 180 PH30 | m | 100
13 | Lc | Kabelis 1x2x0,8 JE-H(St)H FE 180 PH30 | m | 800
14 | Lc | Kabelis 1x2x0,8 J-Y(st)Y | m | 1100
15 | Lc | Kabelis Pnotecwire 180 C | m | 5
16 | Lc | Komutācijas kārba | kpl. | 1
17 | Lc | PVC instalācijas caurule EVOPIPES d=16mm | m | 600
18 | Lc | Ugunsdrošais pildījums java GVS Fire Stop | kpl. | 1
19 | Lc | Montāžas materiāli | kpl. | 1
20 | Lc | Nodošana ekspluatācijā | obj. | 1
21 | Lc | Izpilddokumentācija | obj. | 1
|  |  | kopā | 2000 | [5 empty] | Kopā
Materiālu transporta izdevumi
[9 empty] | Ugunsgrēka atklāšanas un trauksmes signalizācijas sistēma | kopā

## 4-1
Lokālā tāme Nr. 4-1
Aprīkojums sporta zālei
Būves nosaukums: Staļģenes vidusskolas rekonstrukcija
Objekta nosaukums: “Staļģenes vidusskolas rekonstrukcija (Sporta zāles piebūve)”
Objekta adrese: “Staļģenes skola”, Jaunsvirlaukas pag., Jelgavas novads | [11 empty] | Tāmes izmaksas |  |  | Ls
Pasūtījuma Nr.
Tāme sagatavota 2013. gada tirgus cenās, pamatojoties uz TN daļas rasējumiem un specifikācijām. | [14 empty] | Tāme sagatavota ____.gada __._______________
Nr.p.k. | Kods | Darba nosaukums | Mērvienība | Daudzums | Vienības izmaksas | [5 empty] | Kopā uz visu apjomu
[5 empty] | laika norma (c/h). | darba samaksas likme (Ls/h) | darba alga (Ls) | materiāli (Ls) | mehānismi (Ls) | kopā (Ls) | darbietilpība (c/h) | darba alga (Ls) | materiāli (Ls) | mehānismi (Ls) | summa (Ls)
1 | Lc | Basketbola grozu konstrukcija (stiprināma pie griestu sijām, paceļama uz augšu ar elektromotora palīdzību. Komplektā ar rūdītā stikla vairogu metāla rāmī, FLEX sacensību stīpu, tīkliņu, vairoga aizsargpolsteri. Groza augstuma regulēšanas mehānisms 260-305cm. Ražotājs - SPORT SYSTEM/Itālija | gb | 2
2 | Lc | Papildus nesošo siju piegāde un montāža basketbola grozu konstrukcijām | kpl. | 2
3 | Lc | Montāža un palīgmateriāli | kpl. | 1
4 | Lc | Basketbola grozu konstrukcija treniņiem (pie sānu sienas stiprināms metāla kronšteins, lamināta vairogs 120 x 90cm, standartstīpa, tīkliņš, groza augstuma regulēšanas iespēja 260-305cm. Ražotājs - SPORT GRUPPA/Polija | gb | 4
5 | Lc | Montāža un palīgmateriāli | gb | 4
6 | Lc | Volejbola tīkla balsti (izgatavoti no ovāla profila alumīnija, tīkla spriegošanas mehānisms, tīkla augstuma regulēšanas iespēja, komplektā ar aizsargpolsteriem). Ražotājs - POLSPORT/Polija | kpl. | 1
7 | Lc | Kapsulu betonēšana, grīdas flanču piegāde un montāža | kpl. | 1
8 | Lc | Volejbola tīkls (9.5 x 1m, sacensību, komplektā ar stiklašķiedras antenām) Ražotājs - POKORNY/Čehija | gb | 1
9 | Lc | Tiesneša platforma volejbolam (alumīnija, regulējams platformas augstums, pārvietojama uz ritentiņiem) Ražotājs - POLSPORT/Polija | gb | 1
10 | Lc | Plastmasas krēsli skatītāju tribīnēm CR4 (43x44x35cm, ar atzveltni, polipropilēna materiāls, gluda, viegli tīrāma virsma UV staru noturīga krāsa. Stiprināmas pie iepriekš sagatavotas betona virsmas. Standarta krāsas - tumši zila, tumši zaļa, sarkana, oranža, dzeltena. Iespējami citi krāsu toņi saskaņā ar RAL un +15% pie cenas) Ražotājs - DAPLSAT/Spānija | gb | 200
11 | Lc | Montāža un palīgmateriāli | kpl. | 1
12 | Lc | Ģērbtuves skapītis (metāla, 4 daļas, slēdzams, izmēri 210/170x122,5x50/79cm) | gb | 10
13 | Lc | Sols ģērbtuvēm (ar pakaramajiem, garums 2m) | gb | 20
14 | Lc | Montāžas un uzstādīšanas darbi. | kpl. | 1
|  |  | kopā | 271 | [5 empty] | Kopā
Materiālu transporta izdevumi
[9 empty] | Aprīkojums sporta zālei | kopā

## 4-2
Lokālā tāme Nr. 4-2
Multimēdiju aprīkojums sporta zālei
Būves nosaukums: Staļģenes vidusskolas rekonstrukcija
Objekta nosaukums: “Staļģenes vidusskolas rekonstrukcija (Sporta zāles piebūve)”
Objekta adrese: “Staļģenes skola”, Jaunsvirlaukas pag., Jelgavas novads | [11 empty] | Tāmes izmaksas |  |  | Ls
Pasūtījuma Nr.
Tāme sagatavota 2013. gada tirgus cenās, pamatojoties uz TN daļas rasējumiem un specifikācijām. | [14 empty] | Tāme sagatavota ____.gada __._______________
Nr.p.k. | Kods | Darba nosaukums | Mērvienība | Daudzums | Vienības izmaksas | [5 empty] | Kopā uz visu apjomu
[5 empty] | laika norma (c/h). | darba samaksas likme (Ls/h) | darba alga (Ls) | materiāli (Ls) | mehānismi (Ls) | kopā (Ls) | darbietilpība (c/h) | darba alga (Ls) | materiāli (Ls) | mehānismi (Ls) | summa (Ls)
1 | Lc | Multimēdiju aprīkojuma vadības dators | kpl. | 1
2 | Lc | Signālu kabeļi, stiprinājumi, komutācijas, centralizētas vadības iekārtas. | kpl. | 1
3 | Lc | Montāžas un uzstādīšanas darbi. | kpl. | 1
|  |  | kopā | 3 | [5 empty] | Kopā
Materiālu transporta izdevumi
[9 empty] | Multimēdiju aprīkojums sporta zālei | kopā

## 4-3
Lokālā tāme Nr. 4-3
Virtuves aprīkojums*
Būves nosaukums: Staļģenes vidusskolas rekonstrukcija
Objekta nosaukums: “Staļģenes vidusskolas rekonstrukcija (Sporta zāles piebūve)”
Objekta adrese: “Staļģenes skola”, Jaunsvirlaukas pag., Jelgavas novads | [11 empty] | Tāmes izmaksas |  |  | Ls
Pasūtījuma Nr.
Tāme sagatavota 2013. gada tirgus cenās, pamatojoties uz TN daļas rasējumiem un specifikācijām. | [14 empty] | Tāme sagatavota ____.gada __._______________
Nr.p.k. | Kods | Darba nosaukums | Mērvienība | Daudzums | Vienības izmaksas | [5 empty] | Kopā uz visu apjomu
[5 empty] | laika norma (c/h). | darba samaksas likme (Ls/h) | darba alga (Ls) | materiāli (Ls) | mehānismi (Ls) | kopā (Ls) | darbietilpība (c/h) | darba alga (Ls) | materiāli (Ls) | mehānismi (Ls) | summa (Ls)
1 | Lc | Elektriskais 4- kvadrātveida sildvirsmu pavards uz vaļēja paliktņa 800*900*850 400V/3N/50 16KW | gb. | 1
| Lc | Starplikas komplekts | gb. | 1
2 | Lc | Elektriskā dziļā sautēšanas panna ar sagāšanas mehānismu, 800*700*850 400V/3N/50 11KW čuguna, V=60L, S=/680*410/mm | gb. | 1
3 | Lc | El. konvekcijas cepeškrāsns, Q=10*GN 1/1 FCF101E 890*900*970 400V/3N/50 17.3KW 240206 | gb. | 1
| Lc | paliktnis ar struktūru GN traukiem FCVSB10 888*770*850 | gb. | 1
| Lc | Sānu duša ar dušas turētāju 922171 FCVDE 220*220*220 | gb. | 1
| Lc | Ūdens mīkstinātājs 12L 860412 AD/M 190*190*515 | gb. | 1
4 | Lc | Elektriskais stacionārais ēdienu gatavošanas katls ar 800*900*850 400V/3N/50 21.5KW netiešo apsildi, V=100L | gb. | 1
5 | Lc | Trauku mazgājamā mašīna, kupola tipa NHT 748*833*1515 400V/3N/50 10.2KW Q=1170 šķ. /h 505051 | gb. | 1
| Lc | Ūdens mīkstinātājs 12L 860412 AD/M 190*190*515 | gb. | 1
6 | Lc | Trauku šķirošanas - priekšmazgāšanas galds, n/t ar izlietni labajā pusē, maliņu un plauktu, izlietne /500*400*250/mm PMP240/72/88 2400*720*880 caurums atkritumiem ar gumijas riņķi, ø 200mm | gb. | 1
| Lc | Augstspiediena duša K-SDM | gb. | 1
7 | Lc | Galds tīriem traukiem, n/t PMB3 700*700*880 | gb. | 1
8 | Lc | Saliekamā aukstumkamera ar n/t plauktiem un monobloku MN08024CL 1750*2550*2150 230V/1N/50 0.85KW t˚ -2/+8˚C , /1630*2430/mm, S=3.96m2, V=8m3 102215 | gb. | 1
9 | Lc | Saldētava ar 5 plastificētiem plauktiem, n/t RF710 740*850*2010 230V/1N/50 1KW t˚ -18/-24˚C, V=700L | gb. | 1
10 | Lc | Ledusskapis ar 5 plastificētiem plauktiem gatavai produkcijai, n/t RK710 740*850*2010 230V/1N/50 0.456KW t˚ -2/+10˚C, V=700L | gb. | 1
11 | Lc | Aukstumlete ar padziļinājumu 30mm uz neitrālas bāzes, n/t FSV15FP4X 1500*650/970*1320 230V/1N/50 0.3KW, t˚ +2/+10˚C , 4*GN1/1 320123 , virsplaukts ar apgaismojumu , slīdnes paplātēm | gb. | 1
12 | Lc | Marmīts 3* GN1/1, n/t FSV11C3X 1125*650/970*1320 230V/1N/50 2KW, plauktu struktūra ar aizsargstiklu 320107 , siltais apgaismojums , slīdnes paplātēm | gb. | 1
13 | Lc | Neitrāla lete, n/t FSV11N3X 1125*650/970*850 320101 | gb. | 2
14 | Lc | Marmīts - ratiņi 2*GN1/1 MDBM21 845*650*900 1.5KW 342102 | gb. | 2
15 | Lc | Servisa ratiņi ar 2 plauktiem CP092 995*695*858 361216 | gb. | 2
16 | Lc | Sienas iekārta ar darba virsmu pēc interjera zīm. 4000*300*900 | gb. | 1
17 | Lc | Ūdens vārītājs ar stacionāru ūdens pievadu, V=67L/h, boileris 7,5L HVA-1006111 225*410*500 400V/3N/50 6KW, automātiski uzpildāms, elektroniska t° regulācija Cofee Queen | gb. | 1
18 | Lc | Kartupeļu tīrāmā un mazgājamā mašīna 603510 T10E-3 454*730*715 400V/3N/50 0.37KW | gb. | 1
| Lc | ar paliktni un filtru ZA8-133.00.00 SB 672x449x589 | gb. | 1
19 | Lc | Vietējās nosūces vēdināšanas kape ar filtriem un BP1140BT 4000*1100*500 | gb. | 1
| Lc | apgaismojumu virs siltumiekārtām / poz.1,2,3,4/ pie sienas MAC136H 645*61*125 230V/1N/50 0.45KW | gb. | 3
20 | Lc | Vietējās nosūces vēdināšanas kape ar filtriem virs trauku mašīnas poz. 5 pie sienas BP1112BT 1200*1100*500 | gb. | 1
21 | Lc | Darba galds ar dubultizlietni maliņu un plauktu virtuves inventāra mazgāšanai /500*500*300/mm kreisajā pusē PSL 180/70/85-2 1800*700*850 | gb. | 1
22 | Lc | Darba galds ar izlietni kreisajā pusē, maliņu un plauktu PSL 140/70/85-1 1400*700*850 izlietne /500*400*250/mm | gb. | 2
23 | Lc | Darba galds, n/t ar apakšējo plauktu DSL 100/70/85 1000*700*850 | gb. | 1
24 | Lc | Darba galds, n/t ar apakšējo plauktu DSL220/70/85 2200*700*850 | gb. | 1
25 | Lc | Darba galds, n/t ar apakšējo plauktu DSL 80/60/85 800*600*850 | gb. | 1
26 | Lc | Darba galds, n/t ar maliņu un apakšējo plauktu DSL 140/70/85 1400*700*850 | gb. | 1
27 | Lc | Darba galds, n/t ar maliņu un apakšējo plauktu DSL 170/70/85 1700*700*850 | gb. | 1
28 | Lc | Tekne ar trapu, n/t 328066 400*500 | gb. | 3
29 | Lc | Izlietne telpu apkopei nestandarta 500*500*600 | gb. | 1
30 | Lc | Plauktu sastatne tīriem traukiem, n/t STL4-100/50/180 1000*500*1800 | gb. | 1
31 | Lc | Plauktu sastatne tīriem traukiem, n/t STL4-130/50/180 1300*500*1800 | gb. | 1
32 | Lc | Dubultplaukts virs galda poz. 29, n/t LSL2 1000*300*760 | gb. | 2
33 | Lc | Perforēts plaukts trauku žāvēšanai ar apakš. paplāti LSP2-116/33/47 1160*325*470 | gb. | 1
34 | Lc | Plauktu sastatne noliktavai RSCL4-100/50/180 1000*500*1800 | gb. | 6
35 | Lc | Sienas plaukts LSL1-100/40/33 1000*400*333 | gb. | 5
36 | Lc | Garderobes skapītis ar 2 nodalījumiem - personīgam 400*500*1950 un sanitāram apģērbam | gb. | 5
37 | Lc | Pārējie montāžas izstrādājumi | kpl. | 1
|  |  | kopā | 67
*-precizēt ar pasūtītāju

## 5-1
Lokālā tāme Nr. 4-1
Ārējie elektroapgādes tīkli
Būves nosaukums: Staļģenes vidusskolas rekonstrukcija
Objekta nosaukums: “Staļģenes vidusskolas rekonstrukcija (Sporta zāles piebūve)”
Objekta adrese: “Staļģenes skola”, Jaunsvirlaukas pag., Jelgavas novads | [11 empty] | Tāmes izmaksas |  |  | Ls
Pasūtījuma Nr.
Tāme sagatavota 2013. gada tirgus cenās, pamatojoties uz ELT daļas rasējumiem un specifikācijām. | [14 empty] | Tāme sagatavota ____.gada __._______________
Nr.p.k. | Kods | Darba nosaukums | Mērvienība | Daudzums | Vienības izmaksas | [5 empty] | Kopā uz visu apjomu
[5 empty] | laika norma (c/h). | darba samaksas likme (Ls/h) | darba alga (Ls) | materiāli (Ls) | mehānismi (Ls) | kopā (Ls) | darbietilpība (c/h) | darba alga (Ls) | materiāli (Ls) | mehānismi (Ls) | summa (Ls)
Darbu izmaksas
1 |  | Tranšeja - bedre kabeļa vai citu apakšzemes komunikāciju apsekošanai (šurfēšana) | gb. | 4
2 |  | Tranšejas rakšana un aizbēršana viena līdz divu kabeļu (caurules) guldīšanai 0.7m dziļumā | m | 60
3 |  | Tranšejas rakšana un aizbēršana viena līdz divu kabeļu (caurules) guldīšanai 1.0m dziļumā | m | 21
4 |  | Tranšejas gultnes sagatavošana ar smilts pievešanu 1 kabelim | m | 51
5 |  | Kabeļa nosegšana ar smilti (1 kabelis) | m | 51
6 |  | Kabeļu aizsargcaurules d=līdz 110 mm ieguldīšana gatavā tranšejā | m | 54
7 |  | Teritorijas labiekārtošana | m2 | 40
8 |  | Kabeļa brīdinājuma lentas ieklāšana | m | 60
9 |  | ZS kabeļa no 50 līdz 150 mm2 ievēršana caurulē | m | 21
10 |  | ZS kabeļa dzīslu pievienošana GS | gb. | 8
11 |  | ZS sausā kabeļa no 50 līdz 150 mm2 gala apdare | gb. | 2
12 |  | ZS kabeļa pārbaude ar paaugstinātu spriegumu | gb. | 1
13 |  | Kravas transports ar celtspēju mazāku par 1,6 t | obj. | 1
14 |  | Kravas transports ar celtspēju lielāku par 1,6 t | obj. | 1
15 |  | Mehānismu izmaksas | obj. | 1
16 |  | Balstu transports | obj. | 1
17 |  | Izgāztuves pakalpojumu saņemšana | obj. | 1
18 |  | Trases nospraušana | m | 51
19 |  | Elektropārvades līnijas ģeodēziskā kontrolkartēšana | gb. | 1
20 |  | Tehniskās dokumentācijas izgatavošana | obj. | 1
21 |  | ZS kabeļa demontāža | m | 47
Materiāli
22 |  | Z/spr. kabelis AXPK-1-4x70 | m | 70
23 |  | Kabeļa gala apdares bez kabeļkurpēm, šķ. 70mm2 EPKT-0031 | kpl. | 2
24 |  | Kabeļkurpes kabeļiem ar Al/Cu dzīslām, šķ. līdz 70mm2 SL2.11 | gb. | 8
25 |  | Plastmasas aizsargcaurule Ø110, 1250N | m | 30
26 |  | Kabeļa brīdinājuma lente | m | 60
27 |  | Celtniecības smilts | m3 | 1
28 |  | Pārējie montāžas izstrādājumi | kpl. | 1
|  |  | kopā | 60 | [5 empty] | Kopā
Materiālu transporta izdevumi
[9 empty] | Ārējie elektroapgādes tīkli | kopā

## 5-2
Lokālā tāme Nr. 5-2
Apgaismojuma izbūve
Būves nosaukums: Staļģenes vidusskolas rekonstrukcija
Objekta nosaukums: “Staļģenes vidusskolas rekonstrukcija (Sporta zāles piebūve)”
Objekta adrese: “Staļģenes skola”, Jaunsvirlaukas pag., Jelgavas novads | [11 empty] | Tāmes izmaksas |  |  | Ls
Pasūtījuma Nr.
Tāme sagatavota 2013. gada tirgus cenās, pamatojoties uz ELT daļas rasējumiem un specifikācijām. | [14 empty] | Tāme sagatavota ____.gada __._______________
Nr.p.k. | Kods | Darba nosaukums | Mērvienība | Daudzums | Vienības izmaksas | [5 empty] | Kopā uz visu apjomu
[5 empty] | laika norma (c/h). | darba samaksas likme (Ls/h) | darba alga (Ls) | materiāli (Ls) | mehānismi (Ls) | kopā (Ls) | darbietilpība (c/h) | darba alga (Ls) | materiāli (Ls) | mehānismi (Ls) | summa (Ls)
Darbu izmaksas
1 |  | Tranšeja - bedre kabeļa vai citu apakšzemes komunikāciju apsekošanai (šurfēšana) | gb. | 4
2 |  | Tranšejas rakšana un aizbēršana viena līdz divu kabeļu (caurules) guldīšanai 0.7m dziļumā | m | 260
3 |  | Kabeļu aizsargcaurules d=līdz 110 mm ieguldīšana gatavā tranšejā | m | 220
4 |  | Teritorijas labiekārtošana | m2 | 130
5 |  | Bedres rakšana un aizbēršana apgaismojuma balstam | gb. | 13
6 |  | Kabeļa brīdinājuma lentas ieklāšana | m | 220
7 |  | ZS kabeļa līdz 35 mm2 ievēršana caurulē | m | 220
8 |  | ZS kabeļa 3x1.5 mm2 montāža apgaismojuma balstā | m | 45
9 |  | ZS kabeļa dzīslu pievienošana apgaismojuma balstam | gb. | 39
10 |  | Apgaismojuma balsta uzstādīšana gatavā bedrē | gb. | 13
11 |  | Gaismekļa montāža uz balsta | gb. | 13
12 |  | Nozarošanas spaiļu komplekta ar automātu montāža balstā | gb. | 13
13 |  | Kravas transports ar celtspēju mazāku par 1,6 t | obj. | 1
14 |  | Kravas transports ar celtspēju lielāku par 1,6 t | obj. | 1
15 |  | Mehānismu izmaksas | obj. | 1
16 |  | Balstu transports | obj. | 1
17 |  | Izgāztuves pakalpojumu saņemšana | obj. | 1
18 |  | Trases nospraušana | m | 220
19 |  | Elektropārvades līnijas ģeodēziskā kontrolkartēšana | gb. | 1
20 |  | Tehniskās dokumentācijas izgatavošana | obj. | 1
21 |  | ZS kabeļa demontāža | obj. | 1
22 |  | Apgaismojuma balsta demontāža | obj. | 4
23 |  | Izgāztuves pakalpojumu saņemšana | m3 | 1
Materiāli
1 |  | Gaismeklis "Streetlight 10 midi LED with ECG Plus 2xLED module, neutral white, P begin 159W P, reduction 63W, IP65 ar stiprinājumiem 5XA5821A1B08 (pirms pasūtīšanas saskaņot ar pasūtītāju un projekta vadītāju) | kpl. | 9
2 |  | Stiprinājums "Mast flange, spigot size, 60mm" 5XA58100XM2 | kpl. | 9
3 |  | Kabelis "cable set, for mast, L=8m, for Plus version 5EA6Y00L10 | kpl. | 9
4 |  | Apgaismojuma stabs ar pastiprinātu cinkojumu RAL 7016, H=4m (pirms pasūtīšanas saskaņot ar pasūtītāju un projekta vadītāju) | kpl. | 9
9 |  | Automāts, C6A | gb. | 9
10 |  | Z/spr. kabelis AXPK-1-4x35 | m | 484
11 |  | Kabeļa gala apdares bez kabeļkurpēm, šķ. 4-35mm2 EPKT-0015 | kpl. | 23
12 |  | Kabeļkurpes kabeļiem ar Al/Cu dzīslām, šķ. līdz 50mm2 SAL1.27 | gb. | 92
13 |  | Kabeļu savienošana uzmava SMOE 81404 | kpl. | 1
14 |  | Dzīslu savienošanas čaulas SLJ1.27 | gb. | 4
15 |  | Plastmasas aizsargcaurule Ø75, 450N | m | 484
16 |  | Plastmasas aizsargcaurule Ø110, 750N | m | 35
17 |  | Kabeļa brīdinājuma lente | m | 484
18 |  | Nozarošanas spaiļu komplekts | kpl. | 9
19 |  | Elektrods cinkots Ø20mm, L=5m | gb. | 1
20 |  | Stieņa spice TE 20 | gb. | 1
21 |  | Apaļtērauds cinkots Ø10mm | m | 5
22 |  | Pretkorozijas lenta 50mm,10m | gb. | 1
23 |  | Šķembas | m3 | 2
24 |  | Keramzīts | m3 | 1
25 |  | Celtniecības smilts | m3 | 20
26 |  | Pārējie montāžas izstrādājumi | kpl. | 1
|  |  | kopā | 260 | [5 empty] | Kopā
Materiālu transporta izdevumi
[9 empty] | Apgaismojuma izbūve | kopā
1. Projekts izstrādāts balstoties uz arhitektūras un inženiertīklu daļu uzdevumiem, kā arī
pasūtītāja norādījumiem.
2. Dotā specifikācija ir normatīvs materiāls, kuru jāskatās kopā ar rasējumiem.
3. Iekārtu un materiālu marku un tipu var aizvietot ar analoga izstrādājumiem.
4. Projektētājs nav atbildīgs par izmaiņām veiktiem pēc projekta izstrādāšanas.
5. Visus iekārtu tipus saskaņot ar pasūtītāju.
6. Slēdžus kplektēt ar montāžas kārbām un dekoratīvo rāmi.
7. Specifikācijā norādītos gaismekļus kplektēt ar spuldzēm.

## 5-3
Lokālā tāme Nr. 5-3
Ārējā kanalizācija
Būves nosaukums: Staļģenes vidusskolas rekonstrukcija
Objekta nosaukums: “Staļģenes vidusskolas rekonstrukcija (Sporta zāles piebūve)”
Objekta adrese: “Staļģenes skola”, Jaunsvirlaukas pag., Jelgavas novads | [11 empty] | Tāmes izmaksas |  |  | Ls
Pasūtījuma Nr.
Tāme sagatavota 2013. gada tirgus cenās, pamatojoties uz ŪKT daļas rasējumiem un specifikācijām. | [14 empty] | Tāme sagatavota ____.gada __._______________
Nr.p.k. | Kods | Darba nosaukums | Mērvienība | Daudzums | Vienības izmaksas | [5 empty] | Kopā uz visu apjomu
[5 empty] | laika norma (c/h). | darba samaksas likme (Ls/h) | darba alga (Ls) | materiāli (Ls) | mehānismi (Ls) | kopā (Ls) | darbietilpība (c/h) | darba alga (Ls) | materiāli (Ls) | mehānismi (Ls) | summa (Ls)
1 |  | Bedru rakšana tauku atdalītāja montāžai | m3 | 16
2 |  | Tauku atdalītāja montāža | kpl. | 1
|  | Tauku atdalītājs AS-FAKU 4EO komplektā ar dzelzsbetona pārsedzi un 40 t čuguna vāku ASIO | kpl. | 1
3 |  | Tauku atdalītāja apbēršana | m3 | 16
4 |  | Bedru rakšana aku montāžai | m3 | 14
5 |  | Plastmasas sadales aku montāža | kpl. | 7
|  | PVC kanalizācijas skataka 200/400/R40 komplektā augstuma regulēšanas cauruli, teleskopisko cauruli, rāmi un vāku | kompl. | 7
6 |  | Akas apbēršana | m3 | 14
7 |  | Bedru rakšana aku montāžai | m3 | 11.25
8 |  | Akas montāža | kpl. | 2
|  | Dzelzsbetona groda aka Ø1000 mm komplektā ar tekni un vāku 40t H=2,2 m | kpl. | 2
|  | Pamata grodi D 1000 | gb. | 2
|  | Akas grodi D 1000 H=900 mm | gb. | 2
|  | Akas grodi D 1000 H=600 mm | gb. | 4
|  | Vāka grodi D 1000 | gb. | 2
|  | Akas rāmis | gb. | 2
|  | Aku čuguna lūkas | gb. | 2
9 |  | Abpusējas hidroizolācijas izveide | m2 | 27.646
|  | Hidroizolācijas mastika | kg | 55.292
|  | Ruberoīds | m2 | 30.4106
10 |  | Akas apbēršana | m3 | 11.25
11 |  | Tranšejas rakšana H=2,5 m | m3 | 465
12 |  | Tranšeju vertikālo sienu nostiprinājumu likšana | m2 | 930
|  | Tranšejas vertikālo sienu nostiprinājumu vairogi | m2 | 930
13 |  | Izbūvēt izlīdzinošu smilts slāni zem caurulēm 0,20 m biezumā ar blīvēšanu | m3 | 37.2
|  | Smilts zem caurules 0,30 m biezumā | m3 | 37.2
14 |  | Cauruļu montāža un likšana | m | 186
|  | Kanalizācijas caurule PVC Ø110x3.0 M4 | m | 25
|  | Gumijas blīvgredzeni DN 110 mm1 | gb. | 4.9967
|  | Kanalizācijas caurule PVC Ø160x4.8 T8 | m | 30
|  | Gumijas blīvgredzeni DN 160 mm | gb. | 5
|  | Kanalizācijas caurule PVC Ø200x5.9 T8 | m | 131
|  | Gumijas blīvgredzeni DN 200 mm | gb. | 22.0033
15 |  | Fasondaļas | kpl. | 1
16 |  | Apbērt cauruli ar smilti 0,2 m no sāniem un 0,2 m no virspuses ar blīvēšanu. | m3 | 18.6
|  | Smilts virs caurules 0,2 m biezumā | m3 | 18.6
17 |  | Tranšejas vertikālo sienu nostiprinājumu aizvākšana | m2 | 930
18 |  | Tranšejas aizbēršana | m3 | 465
19 |  | Aizsargčaulu montāža | gb. | 9
|  | Iebetonējama aizsargčaula Ø110 mm | gb. | 4
|  | Iebetonējama aizsargčaula Ø200 mm | gb. | 5
20 |  | Trejgabalu montāža | gb. | 2
|  | Trejgabals PVC Ø110x110 | gb. | 1
|  | Trejgabals PVC Ø200x200 | gb. | 1
21 |  | Līkumu montāža | gb. | 6
|  | Līkums 45˚ Ø110 | gb. | 3
|  | Līkums 45˚ Ø200 | gb. | 3
|  | Cauruļvada stiprinājumi priekš caurules Ø110 | kpl. | 1
|  | Cauruļvada stiprinājumi priekš caurules Ø200 | kpl. | 1
22 |  | Vecās trases demontāža ( pieņem 40 m) | kpl. | 1
23 |  | Blīves, lentas, lodalva, pārejas, savilces, saskrūves, stieple, vītņu savienojums, žņaugi un citi palīgmateriāli | kpl. | 1
24 |  | Sistēmas pārbaude un regulēšana | kpl. | 1
|  |  | kopā | 186 | [5 empty] | Kopā
Materiālu transporta izdevumi
[9 empty] | Ārējā kanalizācija | kopā

## 5-4
Lokālā tāme Nr. 5-4
Lietus kanalizācija
Būves nosaukums: Staļģenes vidusskolas rekonstrukcija
Objekta nosaukums: “Staļģenes vidusskolas rekonstrukcija (Sporta zāles piebūve)”
Objekta adrese: “Staļģenes skola”, Jaunsvirlaukas pag., Jelgavas novads | [11 empty] | Tāmes izmaksas |  |  | Ls
Pasūtījuma Nr.
Tāme sagatavota 2013. gada tirgus cenās, pamatojoties uz ŪKT daļas rasējumiem un specifikācijām. | [14 empty] | Tāme sagatavota ____.gada __._______________
Nr.p.k. | Kods | Darba nosaukums | Mērvienība | Daudzums | Vienības izmaksas | [5 empty] | Kopā uz visu apjomu
[5 empty] | laika norma (c/h). | darba samaksas likme (Ls/h) | darba alga (Ls) | materiāli (Ls) | mehānismi (Ls) | kopā (Ls) | darbietilpība (c/h) | darba alga (Ls) | materiāli (Ls) | mehānismi (Ls) | summa (Ls)
1 |  | Bedru rakšana aku montāžai | m3 | 12
2 |  | Plastmasas sadales aku montāža | kpl. | 6
|  | PVC skataka Ø400 mm komplektā ar augstuma regulēšanas cauruli, teleskopisko cauruli un 40t rāmi un vāku | kompl. | 6
3 |  | Akas apbēršana | m3 | 12
4 |  | Bedru rakšana aku montāžai | m3 | 5.625
5 |  | Akas montāža | kpl. | 1
|  | Dzelzsbetona grodu skataka komplektā ar pamatni, pārseguma plātni un čuguna korpusu ar vāku 40t, hidroizolēta Ø1000 | kompl. | 1
|  | Pamata grodi D 1000 | gb. | 1
|  | Akas grodi D 1000 H=900 mm | gb. | 1
|  | Akas grodi D 1000 H=600 mm | gb. | 2
|  | Vāka grodi D 1000 | gb. | 1
|  | Akas rāmis | gb. | 1
|  | Aku čuguna lūkas | gb. | 1
6 |  | Abpusējas hidroizolācijas izveide | m2 | 13.823
|  | Hidroizolācijas mastika | kg | 27.646
|  | Ruberoīds | m2 | 15.2053
7 |  | Akas apbēršana | m3 | 5.625
8 |  | Bedru rakšana aku montāžai | m3 | 4
9 |  | Plastmasas sadales aku montāža | kpl. | 2
|  | Lietus ūdens nosēdaka 160/400/R40K | kompl. | 2
10 |  | Akas apbēršana | m3 | 4
11 |  | Bedru rakšana aku montāžai | m3 | 6
12 |  | Plastmasas sadales aku montāža | kpl. | 3
|  | Lietus ūdens nosēdaka 200/400/R40K | kompl. | 3
13 |  | Akas apbēršana | m3 | 6
14 |  | Tranšejas rakšana H=2,0 m | m3 | 526
15 |  | Tranšeju vertikālo sienu nostiprinājumu likšana | m2 | 1052
|  | Tranšejas vertikālo sienu nostiprinājumu vairogi | m2 | 1052
16 |  | Izbūvēt izlīdzinošu smilts slāni zem caurulēm 0,20 m biezumā ar blīvēšanu | m3 | 52.6
|  | Smilts zem caurules 0,30 m biezumā | m3 | 52.6
17 |  | Cauruļu montāža un likšana | m | 263
|  | Caurule PVC Ø 160x4.7 T8 | m | 136
|  | Gumijas blīvgredzeni DN 160 mm | gb. | 22.6667
|  | Caurule PVC Ø 200x5.9 T8 | m | 120
|  | Gumijas blīvgredzeni DN 200 mm | gb. | 20.17
|  | Caurule PVC Ø 250x7.3 T-8 | m | 7
|  | Gumijas blīvgredzeni DN 250 mm | gb. | 1.9967
18 |  | Fasondaļas | kpl. | 1
19 |  | Apbērt cauruli ar smilti 0,2 m no sāniem un 0,2 m no virspuses ar blīvēšanu. | m3 | 26.3
|  | Smilts virs caurules 0,2 m biezumā | m3 | 26.3
20 |  | Tranšejas vertikālo sienu nostiprinājumu aizvākšana | m2 | 1052
21 |  | Tranšejas aizbēršana | m3 | 526
22 |  | Aizsargčaulu montāža | gb. | 14
|  | Iebetonējama aizsargčaula Ø 160 mm | gb. | 3
|  | Iebetonējama aizsargčaula Ø 200 mm | gb. | 7
|  | Iebetonējama aizsargčaula Ø 250 mm | gb. | 2
|  | Iebetonējama aizsargčaula Ø 500 mm | gb. | 2
23 |  | Revīziju un trrejgabalu montāža | gb. | 15
|  | Revīzija Ø 160 | gb. | 10
|  | Trejgabals 160/160 | gb. | 2
|  | Trejgabals PVC Ø 160x160 | gb. | 2
|  | Trejgabals PVC Ø 250x250 | gb. | 1
24 |  | Līkumu montāža | gb. | 29
|  | Līkums 45˚ Ø 160 | gb. | 20
|  | Līkums 45˚ Ø 160 | gb. | 6
|  | Līkums 45˚ Ø 250 | gb. | 3
|  | Cauruļvada stiprinājumi priekš caurules Ø 160 | kompl. | 2
|  | Cauruļvada stiprinājumi priekš caurules Ø 250 | kompl. | 1
25 |  | Blīves, lentas, lodalva, pārejas, savilces, saskrūves, stieple, vītņu savienojums, žņaugi un citi palīgmateriāli | kpl. | 1
26 |  | Sistēmas pārbaude un regulēšana | kpl. | 1
|  |  | kopā | 263 | [5 empty] | Kopā
Materiālu transporta izdevumi
[9 empty] | Lietus kanalizācija | kopā

## 5-5
Lokālā tāme Nr. 5-5
Ārējā ugunsdzēsība
Būves nosaukums: Staļģenes vidusskolas rekonstrukcija
Objekta nosaukums: “Staļģenes vidusskolas rekonstrukcija (Sporta zāles piebūve)”
Objekta adrese: “Staļģenes skola”, Jaunsvirlaukas pag., Jelgavas novads | [11 empty] | Tāmes izmaksas |  |  | Ls
Pasūtījuma Nr.
Tāme sagatavota 2013. gada tirgus cenās, pamatojoties uz ŪKT daļas rasējumiem un specifikācijām. | [14 empty] | Tāme sagatavota ____.gada __._______________
Nr.p.k. | Kods | Darba nosaukums | Mērvienība | Daudzums | Vienības izmaksas | [5 empty] | Kopā uz visu apjomu
[5 empty] | laika norma (c/h). | darba samaksas likme (Ls/h) | darba alga (Ls) | materiāli (Ls) | mehānismi (Ls) | kopā (Ls) | darbietilpība (c/h) | darba alga (Ls) | materiāli (Ls) | mehānismi (Ls) | summa (Ls)
1 |  | Bedru rakšana stikla plasta tvertnes montāžai | m3 | 576
2 |  | Stiklaplasta tvertnes montāža | kpl. | 3
|  | Stiklaplasta tvertne Ø 3 m L=11,4 m V=80 m3 | kpl. | 3
3 |  | Stikla plasta tvertnes apbēršana | m3 | 576
4 |  | Bedru rakšana aku montāžai | m3 | 5.625
5 |  | Akas montāža | kpl. | 1
|  | Dzelzsbetona grodu aka Ø1000 komplektā ar pamatni, pārsedzi un 40t čuguna vāku | kompl. | 1
|  | Pamata grodi D 1000 | gb. | 1
|  | Akas grodi D 1000 H=900 mm | gb. | 1
|  | Akas grodi D 1000 H=600 mm | gb. | 2
|  | Vāka grodi D 1000 | gb. | 1
|  | Akas rāmis | gb. | 1
|  | Aku čuguna lūkas | gb. | 1
6 |  | Abpusējas hidroizolācijas izveide | m2 | 13.823
|  | Hidroizolācijas mastika | kg | 27.646
|  | Ruberoīds | m2 | 15.2053
7 |  | Akas apbēršana | m3 | 5.625
8 |  | Bedru rakšana aku montāžai | m3 | 14
9 |  | Akas montāža | k-t | 1
|  | Dzelzsbetona grodu aka Ø1500 komplektā ar pamatni, pārsedzi un 40t čuguna vāku | kompl. | 1
|  | Pamata grodi D 1500 | gb. | 1
|  | Akas grodi D 1500 H=900 mm | gb. | 2
|  | Akas grodi D 1500 H=600 mm | gb. | 2
|  | Vāka grodi D 1500 | gb. | 1
|  | Akas rāmis | gb. | 1
|  | Aku čuguna lūkas | gb. | 1
10 |  | Abpusējas hidroizolācijas izveide | m2 | 23.5619
|  | Hidroizolācijas mastika | kg | 47.1238
|  | Ruberoīds | m2 | 25.9181
11 |  | Akas apbēršana | m3 | 14
12 |  | Apakšzemes aizbīdņa ar pagarinātājkātu un kapi montāža | kpl. | 3
|  | HAWLE-s tipa apakšzemes aizbīdnis ar PE pievienojumu komplektā ar pagarinātāj kātu un kapi DN65 | kpl. | 3
|  | Pagarinātāja kāts | gb. | 3
|  | Kape | gb. | 3
13 |  | Apakšzemes aizbīdņa ar pagarinātājkātu un kapi montāža | kpl. | 1
|  | HAWLE-s tipa apakšzemes aizbīdnis komplektā ar pagarinātāj kātu un kapi DN100 | kompl. | 1
|  | Pagarinātāja kāts | gb. | 1
|  | Kape | gb. | 1
14 |  | Tranšejas rakšana H=2,0 m | m3 | 640
15 |  | Tranšeju vertikālo sienu nostiprinājumu likšana | m2 | 1280
|  | Tranšejas vertikālo sienu nostiprinājumu vairogi | m2 | 1280
16 |  | Izbūvēt izlīdzinošu smilts slāni zem caurulēm 0,20 m biezumā ar blīvēšanu | m3 | 64
|  | Smilts zem caurules 0,30 m biezumā | m3 | 64
17 |  | Cauruļu montāža un likšana | m | 320
|  | Caurule PE-80 Ø 63x5.8 PN10 | m | 30
|  | Caurule PE-80 Ø 75x4.5 PN10 | m | 270
|  | PE Ø 280x16.6 | m | 20
18 |  | Fasondaļas | kpl. | 1
19 |  | Apbērt cauruli ar smilti 0,2 m no sāniem un 0,2 m no virspuses ar blīvēšanu. | m3 | 32
|  | Smilts virs caurules 0,2 m biezumā | m3 | 32
20 |  | Tranšejas vertikālo sienu nostiprinājumu aizvākšana | m2 | 1280
21 |  | Tranšejas aizbēršana | m3 | 640
22 |  | Fasona daļu montāža | gb. | 50
|  | Elektrometināms trejgabals 280/280 | gb. | 3
|  | Īscaurule ar atloku 280 | gb. | 3
|  | Atloka gredzens 280/250 | gb. | 3
|  | Elektrometināmā dubultuzmava 280 | gb. | 3
|  | Trejgabals 90˚ 110/110/110 | gb. | 3
|  | Pāreja 110/75 | gb. | 3
|  | Stiepes izturīga pāreja uz atloku 63x50 | gb. | 3
|  | Līkums 90˚ 63x63 | gb. | 10
|  | Līkums 90˚ 75x75 | gb. | 7
|  | Atloku aizbīdnis DN50 | gb. | 3
|  | Atloku krustgabals DN50 | gb. | 1
|  | Atloku adapters DN50 | gb. | 4
|  | Aizsargčaula Ø63 | gb. | 3
|  | Aizsargčaula Ø75 | gb. | 1
23 |  | Siltumizolācijas virs ugunsdzēsības tvertnēm montāža | m2 | 100
|  | Siltumizolācija virs ugunsdzēsības tvertnēm 200 mm | m2 | 100
24 |  | Siltuma izolācijas papildus materiāli | kpl. | 1
25 |  | Blīves, lentas, lodalva, pārejas, savilces, saskrūves, stieple, vītņu savienojums, žņaugi un citi palīgmateriāli | kpl. | 1
26 |  | Sistēmas pārbaude un regulēšana | kpl. | 1
|  |  | kopā | 320 | [5 empty] | Kopā
Materiālu transporta izdevumi
[9 empty] | Ārējā ugunsdzēsība | kopā

## 6-1
Lokālā tāme Nr. 6-1
Labiekārtošana
Būves nosaukums: Staļģenes vidusskolas rekonstrukcija
Objekta nosaukums: “Staļģenes vidusskolas rekonstrukcija (Sporta zāles piebūve)”
Objekta adrese: “Staļģenes skola”, Jaunsvirlaukas pag., Jelgavas novads | [11 empty] | Tāmes izmaksas |  |  | Ls
Pasūtījuma Nr.
Tāme sagatavota 2013. gada tirgus cenās, pamatojoties uz GP daļas rasējumiem un specifikācijām. | [14 empty] | Tāme sagatavota ____.gada __._______________
Nr.p.k. | Kods | Darba nosaukums | Mērvienība | Daudzums | Vienības izmaksas | [5 empty] | Kopā uz visu apjomu
[5 empty] | laika norma (c/h). | darba samaksas likme (Ls/h) | darba alga (Ls) | materiāli (Ls) | mehānismi (Ls) | kopā (Ls) | darbietilpība (c/h) | darba alga (Ls) | materiāli (Ls) | mehānismi (Ls) | summa (Ls)
Demontāžas darbi
1 | 02-Lc | Esošās ēkas demontāža (koka malkas šķūnis); būvgružu savākšana, iekraušana un izvešana | gb. | 1
Mazās arhitektūras formas
2 | Lc | Velosipēdu novietne/statīvs (kods - KL80; Sia "VT East" vai analogs) | gb. | 5
3 | Lc | Parka soliņi (kods - PB3000; Sia "VT East" vai analogs) | gb. | 7
4 | Lc | Parka atkritumu urnas (kods - Copenhagen; Sia "VT East" vai analogs) | gb. | 6
Stādījumi
5 | Lc | Stādījumu dobju sagatavošana un muldēšana | m2 | 106
Skuju kokaugi
6 | Lc | Klājeniskais kadiķis, šķ. Juniperus horizontalis 'Blue Moon' | gb. | 22
7 | Lc | Parastais kadiķis, šķ. Juniperus communis 'Repanda' | gb. | 11
8 | Lc | Ficera kadiķis, šķ. Juniperus x pfitzeriana 'Gold Star' | gb. | 4
Lapu kokaugi
9 | Lc | Parastais skābardis, šķ. Carpinus betulus 'Fastigiata' | gb. | 2
10 | Lc | Dammera klintene Cotoneaster dammeri | gb. | 18
11 | Lc | Olveida forsītija Forsythia ovata | gb. | 2
12 | Lc | Parastā klinšrozīte, šķ. Pentaphylloides fruticosa 'Goldfinger' | gb. | 36
13 | Lc | Rododendra šķ. Rhododendron 'Arnita' | gb. | 2
14 | Lc | Rododendra šķ. Rhododendron 'Nova Zembla' | gb. | 1
15 | Lc | Asmatainais rododendrs Rhododendron hirsutum | gb. | 3
16 | Lc | Dziedzerainā jāņoga Ribes glandulosum | gb. | 3
17 | Lc | Šeno sniegogas šķ. Symphoricarpos x chenaultii 'Hancock' | gb. | 30
18 | Lc | Dorenbosa sniegoga Symphoricarpos x doorenbosii | gb. | 14
19 | Lc | Japānas spirejas šķ. Spiraea japonica 'Crispa' | gb. | 64
20 | Lc | Japānas spirejas šķ. Spiraea japonica 'Shirobana' | gb. | 22
Ziemcietes, graudzāles
21 | Lc | Parastā čīkstene Sedum telephium | gb. | 48
22 | Lc | Auzene šķ. Festuca scoparia 'Baltezers' | gb. | 12
23 | Lc | Lapsastu spalvzāles Pennisetum alopecuroides | gb. | 5
Oļu pabērums
24 | Lc | Skalotu oļu pabērums (ēkas apmale) | m2 | 58
|  |  | kopā | 164 | [5 empty] | Kopā
Materiālu transporta izdevumi
[9 empty] | Labiekārtošana | kopā

## 6-2
Lokālā tāme Nr. 6-2
Ceļu daļa
Būves nosaukums: Staļģenes vidusskolas rekonstrukcija
Objekta nosaukums: “Staļģenes vidusskolas rekonstrukcija (Sporta zāles piebūve)”
Objekta adrese: “Staļģenes skola”, Jaunsvirlaukas pag., Jelgavas novads | [11 empty] | Tāmes izmaksas |  |  | Ls
Pasūtījuma Nr.
Tāme sagatavota 2013. gada tirgus cenās, pamatojoties uz CD daļas rasējumiem un specifikācijām. | [14 empty] | Tāme sagatavota ____.gada __._______________
Nr.p.k. | Kods | Darba nosaukums | Mērvienība | Daudzums | Vienības izmaksas | [5 empty] | Kopā uz visu apjomu
[5 empty] | laika norma (c/h). | darba samaksas likme (Ls/h) | darba alga (Ls) | materiāli (Ls) | mehānismi (Ls) | kopā (Ls) | darbietilpība (c/h) | darba alga (Ls) | materiāli (Ls) | mehānismi (Ls) | summa (Ls)
Sagatavošanas darbi
1 | Lc | Nospraušana | ha | 0.4
2 | Lc | Atsevišķi augošu koku zāģēšana, celmu izraušana un aizvešana uz atbērtni | gb. | 20
3 | Lc | Augošu krūmus zāģēšana, celmu izraušana un aizvešana uz atbērtni | ha | 0.01
4 | Lc | Augu zemes noņemšana, hvid=30cm | m2 | 1280
5 | Lc | Grants seguma nojaukšana, hvid=20cm | m2 | 56.2
6 | Lc | Asfaltbetona seguma nojaukšana un aizvešana uz atbērtni | m2 | 135
7 | Lc | Ietvju cementbetona plātņu un kāpnes demontāžā | m2 | 120
8 | Lc | Asfalta seguma frēzēšana, h=10cm | m2 | 25
9 | Lc | Caurtekas demontāža un būvgružu aizvešana uz atbērtni | m | 7
Zemes klātne
10 | Lc | Ierakuma izbūve, liekās grunts aizvešana | m3 | 145
11 | Lc | Uzbēruma izbūve | m3 | 300
Segas izbūve
Brauktuve un stāvlaukums
12 | Lc | Karstā asfalta dilumkārtas AC11 izbūve, h=4cm | m2 | 950
13 | Lc | Karstā asfalta apakškārtas ACb22 base izbūve, h=6cm | m2 | 950
14 | Lc | Gruntēšana | m2 | 2850
15 | Lc | Nesaistītu minerālmateriālu pamata nesošā virskārtas (0/45) izbūve, h=25cm | m2 | 950
16 | Lc | Salizturīgās kārtas (ar filtrācijas koeficientu >2m/dn) izbūve, h=50cm | m3 | 498
17 | Lc | Ģeokompozīta Combigrid 30/30 vai analoga izbūve | m2 | 1350
Ietve
18 | Lc | Betona bruģakmens izbūve, h=6cm | m2 | 297
19 | Lc | Sausa betona maisījuma ar cementa/smilts attiecību 1:8, izbūve, h=5cm | m2 | 297
20 | Lc | Nesaistītu minerālmateriālu pamata nesošās kārtas (0/45), izbūve, h=15cm | m2 | 297
21 | Lc | Salizturīgās kārtas (ar filtrācijas koeficientu >2m/dn) izbūve, h=30cm | m3 | 95
22 | Lc | Ģeokompozīta Combigrid 30/30 vai analoga izbūve | m2 | 350
Nomales
23 | Lc | Nesaistītu minerālmateriālu pamata nesošās kārtas (0/32), izbūve, h=10cm | m2 | 45
Apmaļu uzstādīšana
24 | Lc | Brauktuves apmales BR100.30.15 izbūve uz betona C12/15 pamata un šķembu spilvena | m | 125
25 | Lc | Brauktuves apmales BR100.30.15 (noliktas uz sāniem) izbūve uz betona C12/15 pamata un šķembu spilvena | m | 53
26 | Lc | Brauktuves apmales BR100.30.15 (labā, kreisā) izbūve uz betona C12/15 pamata un šķembu spilvena | m | 5
27 | Lc | Brauktuves apmales BR100.22.15 izbūve uz betona C12/15 pamata un šķembu spilvena | m | 29
28 | Lc | Brauktuves apmales BR100.20.8 izbūve uz betona C12/15 pamata un šķembu spilvena | m | 244
Nostiprināšanas darbi
29 | Lc | Zemes klātnes nogāžu nostiprināšana, teritorijas izlīdzināšana un apzaļumošana ar augu zemi, apsējot to ar zāli, h=10cm | m2 | 1220
30 | Lc | Nogāzes nostiprināšana ar Ģeotekstila BonTerra SK | m2 | 250
31 | Lc | Grāvja rakšana un ovālteknes izveide | m | 70
Aprīkojums
32 | Lc | Gājēju drošības barjeras uzstādīšana | m | 62
33 | Lc | Ceļa zīmju cinkotu metāla balstu (diam. 69 mm) uzstādīšana uz betona C12/16 pamata | gb. | 4
Ceļa zīmju vairogu izgatavošana un uzstādīšana:
34 | Lc | Ceļa zīmes vairogs | gb. | 4
Brauktuves apzīmējumu uzklāšana:
35 | Lc | Horizontālā apzīmējuma Nr.920 uzklāšana | m2 | 7.5
36 | Lc | Horizontālā apzīmējuma Nr.942 uzklāšana | gb. | 2
|  |  | kopā | 2467 | [5 empty] | Kopā
Materiālu transporta izdevumi
[9 empty] | Ceļu daļa | kopā

## 6-3
Lokālā tāme Nr. 6-3
Uzskaitīti darbi, kuriem Pievienotās vērtības nodokli maksās Pretendents
Būves nosaukums: Staļģenes vidusskolas rekonstrukcija
Objekta nosaukums: “Staļģenes vidusskolas rekonstrukcija (Sporta zāles piebūve)”
Objekta adrese: “Staļģenes skola”, Jaunsvirlaukas pag., Jelgavas novads | [11 empty] | Tāmes izmaksas |  |  | Ls
Pasūtījuma Nr.
Tāme sagatavota 2013. gada tirgus cenās, pamatojoties uz CD daļas rasējumiem un specifikācijām. | [14 empty] | Tāme sagatavota ____.gada __._______________
Nr.p.k. | Kods | Darba nosaukums | Mērvienība | Daudzums | Vienības izmaksas | [5 empty] | Kopā uz visu apjomu
[5 empty] | laika norma (c/h). | darba samaksas likme (Ls/h) | darba alga (Ls) | materiāli (Ls) | mehānismi (Ls) | kopā (Ls) | darbietilpība (c/h) | darba alga (Ls) | materiāli (Ls) | mehānismi (Ls) | summa (Ls)