## KOPT
KOPTĀME
Būves nosaukums: |  | JELGAVAS NOVADA SVĒTES CIEMA
ŪDENSSAIMNIECĪBAS ATTĪSTĪBA
Būves adrese: |  | Svētes ciems
Pasūtījuma Nr.
Tāme sastādīta:
Nr.p.k. | Objekta Nr. | Objekta nosaukums | Objekta izmaksas (Ls)
1 | 1 | BŪVLAUKUMA ORGANIZĀCIJA
2 | 2 | ŪDENS SAGATAVOŠANAS STACIJA UN ARTĒZISKIE URBUMI
3 | 3 | ŪDENSAPGĀDES TĪKLU PAPLAŠINĀŠANA
4 | 4 | ŪDENSAPGĀDES TĪKLU REKONSTRUKCIJA
5 | 5 | JAUNU KANALIZĀCIJAS NAI IZBŪVE
6 | 6 | KANALIZĀCIJAS TĪKLU PAPLAŠINĀŠANA
7 | 7 | KANALIZĀCIJAS TĪKLU REKONSTRUKCIJA
Kopā
PVN 21%
PAVISAM BŪVNIECĪBAS IZMAKSAS
Sastādīja
Pārbaudīja

## 1
Būves nosaukums: |  |  | BŪVLAUKUMA ORGANIZĀCIJA
Objekta nosaukums: |  |  | JELGAVAS NOVADA SVĒTES CIEMA
ŪDENSSAIMNIECĪBAS ATTĪSTĪBA
Objekta adrese: |  |  | Svētes ciems
Pasūtījuma Nr.
Par kopējo summu, Ls
Kopējā darbietilpība, c/st
Tāme sastādīta:
Nr.p.k. | Kods, tāmes Nr. | Darba veids vai konstruktīvā elementa nosaukums | Tāmes izmaksas Ls | Tai skaitā |  |  | Darbietilpība (c/h)
|  |  |  | Darba alga (Ls) | Materiāli (Ls) | Mehānismi (Ls)
1 | 1-1 | BŪVLAUKUMA ORGANIZĀCIJA
Kopā
Virsizdevumi _%
t.sk. darba aizsardzībai
Peļņa _%
Darba devēja sociālais nodoklis 24,09%
PAVISAM KOPĀ
Sastādīja
Pārbaudīja

## BO
Būves nosaukums: |  | BŪVLAUKUMA ORGANIZĀCIJA
Objekta nosaukums: |  | JELGAVAS NOVADA SVĒTES CIEMA ŪDENSSAIMNIECĪBAS ATTĪSTĪBA
Objekta adrese: |  | Svētes ciems
Pasūtījuma Nr.
Tāme sastādīta 201_.gada tirgus cenās, pamatojoties uz ŪKT daļas rasējumiem. | [12 empty] | Tāmes tiešās izmaksas Ls bez PVN
Tāme sastādīta:
Nr.p.k. | Darba nosaukums | Mērvienība | Daudzums | Vienības izmaksas | [5 empty] | Kopā uz visu apjomu
|  |  |  | Laika norma (c/h) | Darba samaksas likme (Ls/h) | Darba alga (Ls) | Materiāli (Ls) | Mehānismi (Ls) | Kopā (Ls) | Darbietilpība (c/h) | Darba alga (Ls) | Materiāli (Ls) | Mehānismi (Ls) | Summa (Ls)
1 | Būvlaukuma sagatavošana un uzturēšana: informācijas stenda montāža, pagaidu žoga montāža, pārvietojamās tualetes noma, pagaidu elektrības pieslēgums, konteineru transportēšana u.c. | kpl. | 1
KOPĀ
Materiālu, būvgružu transporta izdevumi _%
Tiešās izmaksas kopā
Sastādīja
Pārbaudīja

## 2
Būves nosaukums: |  |  | SPECIALIZĒTIE DARBI- ĀRĒJIE TĪKLI, SISTĒMAS
Objekta nosaukums: |  |  | JELGAVAS NOVADA SVĒTES CIEMA ŪDENSSAIMNIECĪBAS ATTĪSTĪBA
Objekta adrese: |  |  | Svētes ciems
Pasūtījuma Nr.
Par kopējo summu, Ls
Kopējā darbietilpība, c/st
Tāme sastādīta:
Nr.p.k. | Kods, tāmes Nr. | Darba veids vai konstruktīvā elementa nosaukums | Tāmes izmaksas Ls | Tai skaitā |  |  | Darbietilpība (c/h)
|  |  |  | Darba alga (Ls) | Materiāli (Ls) | Mehānismi (Ls)
1 | 2-1 | ŪDENS SAGATAVOŠANAS IETAISES SU1
2 | 2-1.1 | ŪDENS SAGATAVOŠANAS IETAISES SU1.1
3 | 2-2 | ŪSS FILTRU SKALOŠANAS NOTEKŪDEŅU KANALIZĀCIJA
4 | 2-3 | LABIEKĀRTOŠANA ŪSS TERITORIJAI
5 | 2-4 | ARHITEKTŪRA UN BŪVKONSTRUKCIJAS ŪSS
6 | 2-5 | ARTĒZISKĀ URBUMA REKONSTRUKCIJA SU3
7 | 2-6 | JAUNA ARTĒZISKĀ URBUMA IZBŪVE SU4
8 | 2-7 | ELEKTROAPGĀDE ŪSS
Kopā
Virsizdevumi _%
t.sk. darba aizsardzībai
Peļņa _%
Darba devēja sociālais nodoklis 24,09%
PAVISAM KOPĀ
Sastādīja
Pārbaudīja

## SU1
Būves nosaukums: |  | SPECIALIZĒTIE DARBI - ĀRĒJIE TĪKLI, SISTĒMAS
Objekta nosaukums: |  | JELGAVAS NOVADA SVĒTES CIEMA ŪDENSSAIMNIECĪBAS ATTĪSTĪBA
Objekta adrese: |  | Svētes ciems
Pasūtījuma Nr.
Tāme sastādīta 201_.gada tirgus cenās, pamatojoties uz ŪKT daļas rasējumiem. | [12 empty] | Tāmes tiešās izmaksas Ls bez PVN
Tāme sastādīta:
Nr.p.k. | Darba nosaukums | Mērvienība | Daudzums | Vienības izmaksas | [5 empty] | Kopā uz visu apjomu
|  |  |  | Laika norma (c/h) | Darba samaksas likme (Ls/h) | Darba alga (Ls) | Materiāli (Ls) | Mehānismi (Ls) | Kopā (Ls) | Darbietilpība (c/h) | Darba alga (Ls) | Materiāli (Ls) | Mehānismi (Ls) | Summa (Ls)
1 | Ūdens atdzelžošanas filtru Ø900x2200mm montāža, Watex FA 900, metāla, Q =12,00 m3/h (automātiskās vadības); filtrējošais materiāls | kpl. | 2
2 | Spiedkatlu (hidroforu) montāža, vertikāli, 1000l | gb. | 2
3 | Bezeļļas kompresora METABO Basic 265, N=1,5kW, komplektā ar droselēm, el. magn. vārstiem un veidgabaliem montāža | kpl. | 1
4 | Automātikas - kontroles bloka, vadības kastes / sadales ierīkošana | kpl. | 1
5 | PVC cauruļu un veidgabalu ar pretkondensātizolāciju montāža; noslēgarmatūras montāža | kpl. | 1
6 | Plūsmas regulēšanas vārsta montāža | gb. | 1
7 | Manometra ar manometru krānu montāža | kpl. | 4
8 | Sagatavotā ūdens uzskaites mezgla DN40 montāža | kpl. | 3
9 | Savienojuma PP caurule / PVC caurule DN65 montāža | gb. | 3
10 | Tērauda aizsargčaulas Ø127x4, kas paredzēta PE caurulei Ø75, montāža | m | 1.5
11 | Caurules centrējošā starplika - aizsargčaula Ø127 / caurule Ø75 | kpl. | 3
12 | Elektrometināmā līkuma 90° Ø75 montāža | gb. | 3
13 | Automātika - paziņošanas un signalizācijas sistēmas projektēšana, uzstādīšana, pieslēgšana, ieregulēšana | kpl. | 1
14 | Elektriskā sildītāja, N=2,5kW montāža | kpl. | 2
15 | Mazgāšanas krāna DN15 ar šļūteni montāža | kpl. | 1
16 | Šļūtenes turētāja montāža | gb. | 1
17 | Plāksnes ar uzrakstu "Nepiederošiem ieeja aizliegta" uzstādīšana | kpl. | 1
18 | Pārnēsājams dīzeļģenerators, ~13kW, 3f | gb. | 1
19 | Pārnēsājamas kāpnes | kpl. | 1
20 | Montāžas materiāli | kpl. | 1
KOPĀ
Materiālu, būvgružu transporta izdevumi _%
Tiešās izmaksas kopā
Sastādīja
Pārbaudīja

## SU1.1
Būves nosaukums: |  | SPECIALIZĒTIE DARBI - ĀRĒJIE TĪKLI, SISTĒMAS
Objekta nosaukums: |  | JELGAVAS NOVADA SVĒTES CIEMA ŪDENSSAIMNIECĪBAS ATTĪSTĪBA
Objekta adrese: |  | Svētes ciems
Pasūtījuma Nr.
Tāme sastādīta 201_.gada tirgus cenās, pamatojoties uz ŪKT daļas rasējumiem. | [12 empty] | Tāmes tiešās izmaksas Ls bez PVN
Tāme sastādīta:
Nr.p.k. | Darba nosaukums | Mērvienība | Daudzums | Vienības izmaksas | [5 empty] | Kopā uz visu apjomu
|  |  |  | Laika norma (c/h) | Darba samaksas likme (Ls/h) | Darba alga (Ls) | Materiāli (Ls) | Mehānismi (Ls) | Kopā (Ls) | Darbietilpība (c/h) | Darba alga (Ls) | Materiāli (Ls) | Mehānismi (Ls) | Summa (Ls)
1 | Sulfātu samazināšanas iekārtas WRO3000 (reversās osmozes), Q=3,00 m3/h (automātiskās vadības) montāža komplektā ar sūkni (2-3 atm) cauruļvadiem, veidgabaliem un armatūru | kpl. | 1
2 | Antiskalanta dozācijas iekārtas montāža | kpl. | 1
3 | Montāžas materiāli | kpl. | 1
KOPĀ
Materiālu, būvgružu transporta izdevumi _%
Tiešās izmaksas kopā
Sastādīja
Pārbaudīja

## SU1-KF
Būves nosaukums: |  | SPECIALIZĒTIE DARBI- ĀRĒJIE TĪKLI, SISTĒMAS
Objekta nosaukums: |  | JELGAVAS NOVADA SVĒTES CIEMA ŪDENSSAIMNIECĪBAS ATTĪSTĪBA
Objekta adrese: |  | Svētes ciems
Pasūtījuma Nr.
Tāme sastādīta 201_.gada tirgus cenās, pamatojoties uz ŪKT daļas rasējumiem. | [12 empty] | Tāmes tiešās izmaksas Ls bez PVN
Tāme sastādīta:
Nr.p.k. | Darba nosaukums | Mērvienība | Daudzums | Vienības izmaksas | [5 empty] | Kopā uz visu apjomu
|  |  |  | Laika norma (c/h) | Darba samaksas likme (Ls/h) | Darba alga (Ls) | Materiāli (Ls) | Mehānismi (Ls) | Kopā (Ls) | Darbietilpība (c/h) | Darba alga (Ls) | Materiāli (Ls) | Mehānismi (Ls) | Summa (Ls)
1 | Pašteces kanlizācijas caurules komplektā ar uzmavu un blīvi Ø160, ieguldes klase SN8, montāža tranšejā | m | 10
2 | Nerūsējošā tērauda traps DN150 ar vertikālu izvadu | kpl. | 1
3 | PP līknis Ø160 ar uzmavu un blīvi | gb. | 2
4 | Dz/b grodu aka DN1500 ar dibenu, nosēddaļu (H=1.0m), pārsedzi no saliek. dz/b elem. (grodiem) ar iestrādātiem gumijas blīvgredzeniem un gropēm blīvējuma iestrādei,ar akas lūku un vāku 40t, ar kāpšļiem; H = 2,50 -3,00 m, apstrādāt ar dubulto hidroizolāciju | kpl. | 1
5 | PP trejgabals Ø160/90º ar uzmavu un blīvi | gb. | 2
6 | PP aizbāznis Ø160 ar blīvi | gb. | 2
7 | PP kanalizācijas īscaurule ar uzmavu un blīvi, Ø160mm, SN8 | m | 0.5
8 | Tērauda aizsargčaula Ø219x6, kas paredzēta PP caurulei Ø160 | m | 1
9 | Caurules centrējošā starplika - aizsargčaula Ø219/ caurule Ø160 | kpl. | 1
10 | Aizsargčaula dz/b akas sienā, kas paredzēta Ø160 caurulei | gb. | 2
11 | Šķembas, h=15cm | m³ | 0.5
12 | Vienvirziena vārsta DN150 izlaides caurules galā ar uzmavu un blīvi montāža | kpl. | 1
13 | Pašteces kanalizācijas caurules izvada esošjā novadgrāvī nostiprināšana | kpl. | 1
14 | Montāžas materiāli | kpl. | 1
KOPĀ
Materiālu, būvgružu transporta izdevumi _%
Tiešās izmaksas kopā
Sastādīja
Pārbaudīja

## SU1-LAB
Būves nosaukums: |  | SPECIALIZĒTIE DARBI- ĀRĒJIE TĪKLI, SISTĒMAS
Objekta nosaukums: |  | JELGAVAS NOVADA SVĒTES CIEMA ŪDENSSAIMNIECĪBAS ATTĪSTĪBA
Objekta adrese: |  | Svētes ciems
Pasūtījuma Nr.
Tāme sastādīta 201_.gada tirgus cenās, pamatojoties uz ŪKT daļas rasējumiem. | [12 empty] | Tāmes tiešās izmaksas Ls bez PVN
Tāme sastādīta:
Nr.p.k. | Darba nosaukums | Mērvienība | Daudzums | Vienības izmaksas | [5 empty] | Kopā uz visu apjomu
|  |  |  | Laika norma (c/h) | Darba samaksas likme (Ls/h) | Darba alga (Ls) | Materiāli (Ls) | Mehānismi (Ls) | Kopā (Ls) | Darbietilpība (c/h) | Darba alga (Ls) | Materiāli (Ls) | Mehānismi (Ls) | Summa (Ls)
1 | Galveno punktu nospraušana | gb. | 14
2 | Izbūves teritorijas esošās augsnes kārtas noņemšana, kā arī gultnes izstrādāšana ceļa projektējamai konstrukcijai un grunts aizvešana uz atbērtni (ja liekās izraktās grunts sastāvs atbilst nepieciešamajam izmantošanas mērķim, ja tā nodrošina salturīgas drenējošas grunts īpašības, tad to var atkārtoti izmantot, piemēram, grunts uzbēruma veidošanai vietās, kur tas nepieciešams projekta ietvaros) | m3 | 164.33
3 | Gultnes planēšana (pirms konstrukcijas izbūves) | m2 | 629.7
4 | Projektējamās aizsargčaulas telefona kabeļiem (D=110mm) | m | 5
5 | Piebraucamā ceļa projektējamās konstrukcijas izbūve saskaņā ar tipveida šķērsprofilu (skat. rasējumu lapā ŪKT-45): | m2 | 239.5
5.1 | Salturīgas drenējošas smilts kārtas izbūve 35cm | m3 | 120.995
5.2 | Dolomīta šķembu (fr.40-70mm) kārtas izbūve 25cm | m3 | 65.4505
5.3 | Uzbērums no atkārtoti izmantotas salturīgas grunts | m3 | 53.277
6 | Atjaunojamā seguma remontzona | m2 | 13.9
7 | Žoga izbūve (skat. rasējumu lapās ŪKT-45 un ŪKT-47, un 1.Pielikumu): | m | 152.25
7.1 | Žoga rindas stabu izbūve - attālums starp stabiem ~2.2-3.1m (skat. rasējumu lapās ŪKT-45 un ŪKT-47, un 1.Pielikumu) | gb. | 54
7.2 | Žoga stūra stabu izbūve (skat. rasējumu lapās ŪKT-45 un ŪKT-47, un 1.Pielikumu) | gb. | 6
7.3 | Atbalsta stabu izbūve stūra stabiem - katrā stūrī pa divām atsaitēm (skat. rasējumu lapās ŪKT-45 un ŪKT-47, un 1.Pielikumu) | gb. | 12
8 | Veramo divviru vārtu izbūve, ieskaitot vārtu stabus (skat. rasējumu lapās ŪKT-45 un ŪKT-47, un 2.Pielikumu) | gb. | 1
9 | Zāliena atjaunošana / ierīkošana (izmantojot daudzgadīgā zāliena sēklu maisījumu), t.sk. grāvja nogāžu izveide un nogāžu izveide ap artēziskajiem urbumiem (nogāzes nostiprināt ar salmu ģeopaklāju - nepieciešamību izvērtēt būvniecības gaitā) | m2 | 376.3
9.1 | Melnzeme teritorijas labiekārtošanai (melnzemes slāņa biezums 10cm) | m3 | 37.63
10 | Koku pārstādīšana | gb. | 2
KOPĀ
Materiālu, būvgružu transporta izdevumi _%
Tiešās izmaksas kopā
Sastādīja
Pārbaudīja

## SU1-AR-BK
Būves nosaukums: |  | SPECIALIZĒTIE DARBI- ĀRĒJIE TĪKLI, SISTĒMAS
Objekta nosaukums: |  | JELGAVAS NOVADA SVĒTES CIEMA ŪDENSSAIMNIECĪBAS ATTĪSTĪBA
Objekta adrese: |  | Svētes ciems
Pasūtījuma Nr.
Tāme sastādīta 201_.gada tirgus cenās, pamatojoties uz ŪKT daļas rasējumiem. | [12 empty] | Tāmes tiešās izmaksas Ls bez PVN
Tāme sastādīta:
Nr.p.k. | Darba nosaukums | Mērvienība | Daudzums | Vienības izmaksas | [5 empty] | Kopā uz visu apjomu
|  |  |  | Laika norma (c/h) | Darba samaksas likme (Ls/h) | Darba alga (Ls) | Materiāli (Ls) | Mehānismi (Ls) | Kopā (Ls) | Darbietilpība (c/h) | Darba alga (Ls) | Materiāli (Ls) | Mehānismi (Ls) | Summa (Ls)
1 | Grunts un augsnes norakšana | m3 | 24.5
2 | Grunts blietēšana zem pamatiem | m2 | 7.36
3 | Dolomīta šķembu spilvena izveide zem pamatiem (frakc.0-32) | m3 | 3.68
4 | Šķembu blietēšana zem pamatiem | m2 | 7.36
5 | Pamatu veidņu uzstādīšana | m2 | 50
6 | Pamatu stiegrošana A-I d6mm | kg | 14
7 | Pamatu stiegrošana A-III d10mm | kg | 314.45
8 | Pamatu betonēšana B-20 | m3 | 5
9 | Pamatu siltināšana TENAPORS EPS150 (ekstrudētais) 30mm | m2 | 14.6
10 | Pamatu piebēršana ar norakto grunti | m3 | 9.77
11 | Hidroizolācija uzklāšana pamatiem (2 kārtas ruberoīda) | m2 | 4.1
12 | Grunts blietēšana zem grīdām | m2 | 19.11
13 | Dolomīta šķembu kārtas izveide grīdai (frakcija 0-32) | m3 | 3.82
14 | Šķembu blietēšana grīdām | m2 | 19.11
15 | Grīdas izlīdzinošā slāņa betonēšana B-5 | m3 | 0.96
16 | Hidroizolācija uzklāšana grīdai | m2 | 21.9
17 | Grīdu stiegrošana A-III d6mm | kg | 81.71
18 | Grīdas betonēšana B-20 | m3 | 1.92
19 | Grunts blietēšana zem apmales un lieveņa | m2 | 16.2
20 | Dolomīta šķembu spilvena izveide zem apmales un lieveņa (frakcija 0-32) | m3 | 1.62
21 | Šķembu spilvena izveide zem apmales un lieveņa blietēšana | m3 | 16.2
22 | Apmales un lieveņa betonēšana B-15 | m3 | 1.2
23 | FIBO bloku mūrēšana 3MPa 150/185/490mm | m3 | 8.9
24 | FIBO pārsedze 1790/200/150mm montāža | gb. | 1
25 | Siltumizolācijas TENAPORS EPS100 70mm piestiprināšana ar fasādes izolācijas tapām (dībeļiem) ar PP naglu 10x120mm | m2 | 60.14
26 | Sienu un cokola apmešana un krāsošana | m2 | 63.1
27 | Mūrlatas 150/100mm montāža | m3 | 0.2
28 | Enkurskrūvju d12 L=500mm montāža | gb. | 16
29 | Spāru 5500/200/100mm montāža | gb. | 12
30 | OSB plāksnes (b=20mm) montāža | m2 | 20.32
31 | Spāru enkuru 210/33/33mm montāža | gb. | 48
32 | PAROC EXTRA 100mm ieklāšana | m2 | 24.35
33 | Pretvēja izolācijas (Vindtaat, Tyvek) ieklāšana | m2 | 24.6
34 | Latu 50x50 mm montāža | m3 | 0.25
35 | Eternit Klasika L bezazbesta viļņotās loksnes | m2 | 35.8
36 | Durvju (2100x1200mm) ar siltumu aizturošu ventilācijas restīti montāža | gb. | 1
37 | Ventilācijas lūku ar siltumu aizturošām žalūzijām (Ø250mm) montāža | gb. | 2
38 | Iekšējā apdare (cementa - kaļķa apmetums) | m2 | 53.7
39 | Apdares dēļu (20x100mm) montāža, krāsošana | m2 | 10.9
40 | Vējdēļa (b=22 mm) montāža | m2 | 6.7
41 | Lietusūdens notekcauruļu montāža | m | 9.7
42 | Montāžas materiāli | kpl. | 1
KOPĀ
Materiālu, būvgružu transporta izdevumi _%
Tiešās izmaksas kopā
Sastādīja
Pārbaudīja

## SU3
Būves nosaukums: |  | SPECIALIZĒTIE DARBI- ĀRĒJIE TĪKLI, SISTĒMAS
Objekta nosaukums: |  | JELGAVAS NOVADA SVĒTES CIEMA ŪDENSSAIMNIECĪBAS ATTĪSTĪBA
Objekta adrese: |  | Svētes ciems
Pasūtījuma Nr.
Tāme sastādīta 201_.gada tirgus cenās, pamatojoties uz ŪKT daļas rasējumiem. | [12 empty] | Tāmes tiešās izmaksas Ls bez PVN
Tāme sastādīta:
Nr.p.k. | Darba nosaukums | Mērvienība | Daudzums | Vienības izmaksas | [5 empty] | Kopā uz visu apjomu
|  |  |  | Laika norma (c/h) | Darba samaksas likme (Ls/h) | Darba alga (Ls) | Materiāli (Ls) | Mehānismi (Ls) | Kopā (Ls) | Darbietilpība (c/h) | Darba alga (Ls) | Materiāli (Ls) | Mehānismi (Ls) | Summa (Ls)
1 | Esošā artēziskā urbuma skalošanas, atsūknēšanas un ūdens kvalitātes pārbaudes veikšana | kpl. | 1
2 | Aizsargcaurules ("Konduktors") Ø300 montāža; drīvējuma ierīkošana; nerūsējošā tērauda artēziskās akas galvas montāža; nerūsējošā tērauda metināmo cauruļu DN65 un veidgabalu ar pretkondensātizolāciju montāža; manometra, aizbīdņu / ventiļu vienvirziena vārsta, tukšošanas krāna, uzmavu savienojuma, aizsargčaulu, u.c. nepieciešamā aprīkojuma montāža; ierīces artēziskā sūkņa nolaišanai un izvilkšanai montāža | kpl. | 1
3 | Dziļurbuma sūknis SP 17-8 (P1=4,72kW, 380-415V 3f ) ar automātisko vadības bloku un frekvenču pārveidotāju CUE 3x380-500V IP55 7,5kW 16A, ražība Q=4,44l/s, celšanas augstums H ~ 60,00m montāža | kpl. | 1
4 | Koka vāka ar skārda pārklājumu 1,8x1,8m un siltumizolāciju montāža | kpl. | 1
5 | Ventilācijas caurules Ø110 montāža | kpl. | 1
6 | Atloka enkurojoša tērauda caurulei DN65 montāža, skrūves, blīves | gb. | 1
7 | Atloka enkurojoša PE caurulei Ø75 montāža, skrūves, blīves | gb. | 1
8 | Augsta blīvuma polietilēna PE 100-RC spiedvada caurules ūdensvadam PN10, SDR17, Ø75 montāža | m | 18
9 | Aizsargčaulas dz/b akas sienā montāža, kas paredzēta Ø75 caurulei | gb. | 1
10 | Elektrometināmā līkuma Ø75/ 90º montāža | gb. | 1
11 | Automātika - paziņošanas un signalizācijas sistēmas projektēšana, uzstādīšana, pieslēgšana, ieregulēšana | kpl. | 1
12 | Tranšeju rakšana, ietverot grunts pagaidu uzglabāšanu un ar to saistītie darbi | m3 | 40
13 | Smilts (drenējoša - Kf > 1 m/dnn) pamatnes ierīkošana zem cauruļvadiem, skatakām un apbēruma veidošana virs cauruļvadiem, ietverot noblīvēšanu pa kārtām | m3 | 8
14 | Liekās izraktās grunts transportēšana uz atbērtni (atbērtni nodrošina izpildītājs) | m3 | 40
15 | Tranšeju aizbēršana ar smilti (nomainot esošo grunti), kā arī noblīvēšana pa slāņiem un ar to saistītie darbi | m3 | 20
16 | Montāžas materiāli | kpl. | 1
KOPĀ
Materiālu, būvgružu transporta izdevumi _%
Tiešās izmaksas kopā
Sastādīja
Pārbaudīja

## SU4
Būves nosaukums: |  | SPECIALIZĒTIE DARBI- ĀRĒJIE TĪKLI, SISTĒMAS
Objekta nosaukums: |  | JELGAVAS NOVADA SVĒTES CIEMA ŪDENSSAIMNIECĪBAS ATTĪSTĪBA
Objekta adrese: |  | Svētes ciems
Pasūtījuma Nr.
Tāme sastādīta 201_.gada tirgus cenās, pamatojoties uz ŪKT daļas rasējumiem. | [12 empty] | Tāmes tiešās izmaksas Ls bez PVN
Tāme sastādīta:
Nr.p.k. | Darba nosaukums | Mērvienība | Daudzums | Vienības izmaksas | [5 empty] | Kopā uz visu apjomu
|  |  |  | Laika norma (c/h) | Darba samaksas likme (Ls/h) | Darba alga (Ls) | Materiāli (Ls) | Mehānismi (Ls) | Kopā (Ls) | Darbietilpība (c/h) | Darba alga (Ls) | Materiāli (Ls) | Mehānismi (Ls) | Summa (Ls)
1 | Artēziskā urbuma urbšana un ierīkošana (nerūsējošā tērauda caurules, siets filtram, kalti, māls, cements, aizcauruļu cementācija u.c.), t.sk.: filtra caurule 5m (perforēts nerūsējošais tērauds), aizsargcaurule ("Konduktors") Ø300 6m, elektroapgādes kabelis, drīvējums, nerūsējošā tērauda artēziskās akas galvas montāža, nerūsējošā tērauda metināmas caurules DN65 montāža, manometrs, aizbīdņi/ ventiļi, vienvirziena vārsts, ierīces montāža artēziskā sūkņa nolaišanai un izvilkšanai u.c. nepieciešamā aprīkojumu montāža | kpl. | 1
2 | Apvalkcaurules DN200, DN150 montāža | m | 240
3 | Dz/b grodu akas montāža DN1500 (siltināta) ar dibenu, pārsedzi no saliek. dz/b. elem. (grodiem) ar iestrādātiem gumijas blīvgredzeniem un gropēm blīvējuma iestrādei, ar koka vāku ar skārda pārklājumu 1,8x1,8m un siltumizolāciju, H = 2,40 - 3,00 m, apstrādāta ar dubulto hodroizolāciju | kpl. | 1
4 | Dziļurbuma sūknis SP 17-8 (P1=4,72kW, 380-415V 3f ) ar automātisko vadības bloku un frekvenču pārveidotāju CUE 3x380-500V IP55 7,5kW 16A, ražība Q=4,44l/s, celšanas augstums H ~ 60,00m montāža | kpl. | 1
5 | Ventilācijas caurules Ø110 montāža | kpl. | 1
6 | Atloka enkurojoša tērauda caurulei DN65 montāža, skrūves, blīves | gb. | 1
7 | Atloka enkurojoša PE caurulei Ø75 montāža, skrūves, blīves | gb. | 1
8 | Augsta blīvuma polietilēna PE 100-RC spiedvada caurules ūdensvadam PN10, SDR17, Ø75 montāža | m | 8
9 | Aizsargčaulas dz/b akas sienā montāža, kas paredzēta Ø75 caurulei | gb. | 1
10 | Elektrometināmā līkuma Ø75/ 90º montāža | gb. | 1
11 | Automātika - paziņošanas un signalizācijas sistēmas projektēšana, uzstādīšana, pieslēgšana, ieregulēšana | kpl. | 1
12 | Šķembu uzbēršana, h=15cm | m³ | 0.5
13 | Tranšeju rakšana, ietverot grunts pagaidu uzglabāšanu un ar to saistītie darbi | m3 | 30
14 | Smilts (drenējoša - Kf > 1 m/dnn) pamatnes ierīkošana zem cauruļvadiem, skatakām un apbēruma veidošana virs cauruļvadiem, ietverot noblīvēšanu pa kārtām | m3 | 5
15 | Liekās izraktās grunts transportēšana uz atbērtni (atbērtni nodrošina izpildītājs) | m3 | 30
16 | Tranšeju aizbēršana ar smilti (nomainot esošo grunti), kā arī noblīvēšana pa slāņiem un ar to saistītie darbi | m3 | 20
17 | Esošo urbumu "Ūdri" un "Āboliņi" atslēgšana | kpl. | 2
18 | Montāžas materiāli | kpl. | 1
KOPĀ
Materiālu, būvgružu transporta izdevumi _%
Tiešās izmaksas kopā
Sastādīja
Pārbaudīja

## SU1;3;4-EL
Būves nosaukums: |  | SPECIALIZĒTIE DARBI- ĀRĒJIE TĪKLI, SISTĒMAS
Objekta nosaukums: |  | JELGAVAS NOVADA SVĒTES CIEMA ŪDENSSAIMNIECĪBAS ATTĪSTĪBA
Objekta adrese: |  | Svētes ciems
Pasūtījuma Nr.
Tāme sastādīta 201_.gada tirgus cenās, pamatojoties uz ELT daļas rasējumiem. | [12 empty] | Tāmes tiešās izmaksas Ls bez PVN
Tāme sastādīta:
Nr.p.k. | Darba nosaukums | Mērvienība | Daudzums | Vienības izmaksas | [5 empty] | Kopā uz visu apjomu
|  |  |  | Laika norma (c/h) | Darba samaksas likme (Ls/h) | Darba alga (Ls) | Materiāli (Ls) | Mehānismi (Ls) | Kopā (Ls) | Darbietilpība (c/h) | Darba alga (Ls) | Materiāli (Ls) | Mehānismi (Ls) | Summa (Ls)
MATERIĀLI
1 | Kabelis CYKY-J-4x16 | m | 115
2 | Kabelis CYKY-5x4 | m | 61
3 | Kabelis NYM-J 5x6 | m | 2
4 | Kabelis NYM-J 3x2.5 | m | 58
5 | Vinilplasta caurule ar līkumiem un stiprināšanas elementiem 20mm (komplekts) | m | 63
6 | Caurule EVOCAB FLEX 63 | m | 123
7 | Caurule EVOCAB STING 75 | m | 29
8 | Kabeļu galu apdare EPKT 0015 | gb. | 4
9 | Automātikas un vadības sadalne (metāla korpusā 600x500x180) | gb. | 1
10 | Trīspozīciju slēdzis 32A | gb. | 1
11 | Automātslēdzis C20A 3f | gb. | 1
12 | Automātslēdzis C16A 3f | gb. | 5
13 | Automātslēdzis C10A 1f | gb. | 5
14 | Automātslēdzis B6A 1f | gb. | 1
15 | Slēdzis v/a 1-pols IP-44 (6A-Z) | gb. | 1
16 | Kustību sensors IP-65 | gb. | 1
17 | Gaismas ķermenis ar kvēlspuldzi v/a 1x60W IP-65 | gb. | 1
18 | Gaismas ķermenis ar luminiscensces spuldzēm 2x36W IP-44 | gb. | 2
19 | Gaismas ķermeņu stiprināšanas kanāls MEK 70 ar stiprināšanas elementiem 5,2m | gb. | 1
20 | Rozete v/a 1.f 16A IP-44 | gb. | 6
21 | Rozete v/a 3.f 10A IP-44 | gb. | 1
22 | Rozete v/a 3.f 16A IP-55 | gb. | 1
23 | Zemējuma izvads cinkots | gb. | 2
24 | Kabeļu kurpe Cu 16 mm2 | gb. | 2
25 | Signāllenta | m | 123
26 | Smiltis | m3 | 12
27 | RD8/ALU-T** Alu*** apalstieple | m | 50
28 | 177/30-DIN Rd8-10 PA apaļstieples stipr.jumtam | gb. | 60
29 | 177/20-DIN Rd8-10 PA apaļst.stiprinājums sienai | gb. | 20
30 | 113/BZ-16 RD16 Zn pārtvērēja tieņa stiprinājums | gb. | 8
31 | 204/KL Ø16 Rd8-10 FT pārejas stienis | gb. | 4
32 | 249/ST Rd8-10 FT vario klemme | gb. | 10
33 | 5052 40x4mm FT plakandzelzs | m | 40
34 | 219/20BP 20X1500mm FT elektrods | gb. | 24
35 | 1819/20BP 20mm TG spice | gb. | 6
36 | 2760/20 20mm 8-10/FL40 FT elektrodu savienojumi | gb. | 6
37 | 252/DIN 8-10x16 FT(M8x25+mutt.) plak. savienojums | gb. | 2
38 | RD10 FT apalstieple | m | 10
39 | 356/50 50mm antikorozijas lenta | gb. | 1
40 | 267 Rd8-10 FT savienojumi ar notekcauruli | gb. | 4
41 | 710/30 max.FL40 G plakandzelzs stip.i pie sienas | gb. | 30
42 | Stieple d=10mm | m | 36
43 | Elektrods zemējuma d=16mm, l=5m | gb. | 8
44 | Montāžas materiāli | kpl. | 1
MONTĀŽAS DARBI
1 | Materiālu komplektācija, sagatavošana montāžai | obj. | 1
2 | Rakšanas darbu atļaujas, to noformēšana, atbildīgo pārstāvju izsaukšana | obj. | 1
3 | 0,4kV KL trases nospraušana LKS-92 koordin.sist. | obj. | 1
4 | Kabeļu tranšejas 1.10x0,4m rakšana, aizbēršana | m | 103
5 | Esošo komunikāciju atšurfēšana | gb. | 3
6 | Kabeļa gultnes sagatavošana | m | 103
7 | Kabeļa aizsargcaurules montāža tranšejā | m | 123
8 | Kabeļa aizsargcaurules montāža ar caurduršanu | m | 29
9 | Kabeļa montāža caurulē | m | 152
10 | Zemsprieguma ievadsadales montāža | gb. | 1
11 | 3.f automāta montāža esošajā uzskaites sadalnē | gb. | 1
12 | Kabeļa montāža atdzelžošanas stacijā pa sienām | m | 63
13 | Kabeļa aizsargcauruļu montāža atdzelžošanas stacijā | m | 63
14 | Kabeļa montāža pa kabeļu kanālu | m | 4
15 | Kabeļa aizsarglentas ieklāšana | m | 123
16 | Zemējuma kontūra un zibens aizsardzības montāža | kpl. | 1
17 | Kabeļa dzīslu pievienošana | gb. | 94
18 | Kabeļa gala apdares montāža | gb. | 4
19 | Apgaismojuma armatūras montāžā | kpl. | 3
20 | Gaismas ķermeņu montāžas kanāla montāža | gb. | 1
21 | 1.f rozetes montāža | gb. | 6
22 | 3.f rozetes montāža | gb. | 2
23 | Gaismas slēdža montāža | gb. | 1
24 | Kustību sensora montāža | gb. | 1
25 | Zaļās zonas un ceļa segumu atjaunošanas darbi | obj. | 1
26 | Mērījumi, dokumentācijas sagatavošana | obj. | 1
27 | 0,4kV KL trases uzmērīšana | m | 132
28 | Objekta nodošana būvinspekcijai, atzinumu saņemšana | obj. | 1
29 | Ģeodēziskie darbi, dokumentācija | obj. | 1
KOPĀ
Materiālu, būvgružu transporta izdevumi _%
Tiešās izmaksas kopā
Sastādīja
Pārbaudīja

## 3
Būves nosaukums: |  |  | SPECIALIZĒTIE DARBI- ĀRĒJIE TĪKLI, SISTĒMAS
Objekta nosaukums: |  |  | JELGAVAS NOVADA SVĒTES CIEMA ŪDENSSAIMNIECĪBAS ATTĪSTĪBA
Objekta adrese: |  |  | Svētes ciems
Pasūtījuma Nr.
Par kopējo summu, Ls
Kopējā darbietilpība, c/st
Tāme sastādīta:
Nr.p.k. | Kods, tāmes Nr. | Darba veids vai konstruktīvā elementa nosaukums | Tāmes izmaksas Ls | Tai skaitā |  |  | Darbietilpība (c/h)
|  |  |  | Darba alga (Ls) | Materiāli (Ls) | Mehānismi (Ls)
1 | 3-1 | ŪDENSAPGĀDES TĪKLU PAPLAŠINĀŠANA Ū6.1.1
2 | 3-2 | ŪDENSAPGĀDES TĪKLU PAPLAŠINĀŠANA Ū6.1.2
3 | 3-3 | ŪDENSAPGĀDES TĪKLU PAPLAŠINĀŠANA Ū6.1.3
4 | 3-4 | ŪDENSAPGĀDES TĪKLU PAPLAŠINĀŠANA Ū6.1.4
5 | 3-5 | ŪDENSAPGĀDES TĪKLU PAPLAŠINĀŠANA Ū6.1.5
6 | 3-6 | ŪDENSAPGĀDES TĪKLU PAPLAŠINĀŠANA Ū6.1.6
7 | 3-7 | ŪDENSAPGĀDES TĪKLU PAPLAŠINĀŠANA Ū6.1.7
Kopā
Virsizdevumi _%
t.sk. darba aizsardzībai
Peļņa _%
Darba devēja sociālais nodoklis 24,09%
PAVISAM KOPĀ
Sastādīja
Pārbaudīja

## U6.1.1
Būves nosaukums: |  | SPECIALIZĒTIE DARBI- ĀRĒJIE TĪKLI, SISTĒMAS
Objekta nosaukums: |  | JELGAVAS NOVADA SVĒTES CIEMA ŪDENSSAIMNIECĪBAS ATTĪSTĪBA
Objekta adrese: |  | Svētes ciems
Pasūtījuma Nr.
Tāme sastādīta 201_.gada tirgus cenās, pamatojoties uz ŪKT daļas rasējumiem. | [12 empty] | Tāmes tiešās izmaksas Ls bez PVN
Tāme sastādīta:
Nr.p.k. | Darba nosaukums | Mērvienība | Daudzums | Vienības izmaksas | [5 empty] | Kopā uz visu apjomu
|  |  |  | Laika norma (c/h) | Darba samaksas likme (Ls/h) | Darba alga (Ls) | Materiāli (Ls) | Mehānismi (Ls) | Kopā (Ls) | Darbietilpība (c/h) | Darba alga (Ls) | Materiāli (Ls) | Mehānismi (Ls) | Summa (Ls)
Maģistrālie ūdensapgādes tīkli
1 | Augsta blīvuma polietilēna PE 100-RC spiedvada caurule ūdensvadam PN10, SDR17, Ø50 (izbūve ar beztranšejas metodi) | m | 319
2 | Augsta blīvuma polietilēna PE 100-RC spiedvada caurule ūdensvadam PN10, SDR17, Ø40 (izbūve ar beztranšejas metodi) | m | 124
3 | Augsta blīvuma polietilēna PE 100-RC spiedvada caurule ūdensvadam PN10, SDR17, Ø32 (izbūve ar beztranšejas metodi) | m | 31
4 | Polietilēna PE 100 spiedvada caurule ūdensvadam, PN10, SDR17, Ø40mm (montāža tranšejā) | m | 6
5 | Pazemes tipa ISO uzmavu ventiļa DN40/ caurule PE Ø50 (komplektā ar teleskopisko kāta pagarinātāju un peldošo kapi 40 t) montāža | gb. | 1
6 | Pazemes tipa ISO uzmavu ventiļa DN32/ caurule PE Ø40 (komplektā ar teleskopisko kāta pagarinātāju un peldošo kapi 40 t) montāža | gb. | 1
7 | Pazemes tipa ISO uzmavu ventiļa DN25/ caurule PE Ø32 (komplektā ar teleskopisko kāta pagarinātāju un peldošo kapi 40 t) montāža | gb. | 16
8 | Elektrometināmās dubultuzmavas caurulei Ø50 montāža | gb. | 2
9 | Kontaktmetināmā līkuma (pagrieziens 61°), Ø50 montāža | gb. | 1
10 | Elektrometināmā līkuma Ø32/ 45º montāža | gb. | 1
11 | Elektrometināmā līkuma Ø32/ 90º montāža | gb. | 1
12 | Elektrometināmā trejgabala Ø40, 90º montāža | gb. | 1
13 | Elektrometināmas redukcijas dubultuzmavas Ø40/Ø32 montāža | gb. | 1
14 | Universālās savienojošās uzmavas DN32xDN32 montāža | gb. | 1
15 | ISO universālā savienojuma Ø32/d32* montāža | gb. | 2
16 | Elektrometināmas dubultuzmavas Ø40 montāža | gb. | 1
17 | Elektrometināmo sedlu Ø50/Ø32 montāža | gb. | 15
18 | Elektrometināmas redukcijas dubultuzmavas Ø50/Ø40 montāža | gb. | 1
19 | Elektrometināmas dubultuzmavas Ø32 montāža | gb. | 15
20 | Elektrometināmās dubultuzmavas Ø50 cauruļvadu taisno posmu savienošanai montāža | kpl. | 1
21 | Elektrometināmās dubultuzmavas Ø40 cauruļvadu taisno posmu savienošanai montāža | kpl. | 1
22 | Elektrometināmās dubultuzmavas Ø32 cauruļvadu taisno posmu savienošanai montāža | kpl. | 1
23 | Atbilstošu būvbedru stiprinājumu uzstādīšana | kpl. | 1
24 | Cauruļvadu hidrauliskā pārbaudes un dezinfekcijas veikšana | m | 480
25 | Esošo kabeļu un cauruļvadu nostiprināšana un aizsardzība uz būvniecības laiku, šķērsošanas vietā iemontējot apvalkcaurulē vai koka kārbā un iekarot pār būvbedri pārliktā sijā | kpl. | 1
26 | Šķeltas, divdaļīgas kabeļu apvalkcaurules Ø110 (esošo kabeļu aizsardzībai) montāža | m | 1.5
27 | Šķērsojumi ar esošajām, turpmāk ekspluatācijā izmantojamām, kabeļu komunikācijām | vieta | 4
28 | Pieslēguma vieta esošam ūdensvadam d40 | vieta | 1
29 | Pieslēguma vieta esošam ūdensvadam d32 | vieta | 2
30 | Esošo ūdensvada cauruļvadu d40, d32 atslēgšana | vieta | 3
31 | Esošo turpmāk neizmantojamo aku, veidgabalu un armatūras demontāža | kpl. | 1
32 | Būvbedru rakšana un ar to saistītie darbi | m3 | 250
33 | Smilts (drenējoša - Kf > 1 m/dnn) pamatnes ierīkošana zem cauruļvadiem, skatakām un apbēruma veidošana virs cauruļvadiem, ietverot noblīvēšanu pa kārtām | m3 | 50
34 | Liekās izraktās grunts transportēšana uz atbērtni (atbērtni nodrošina izpildītājs) | m3 | 250
35 | Būvbedru aizbēršana ar pievesto smilšu grunti (esošās grunts nomaiņa), kā arī noblīvēšana pa slāņiem un ar to saistītie darbi | m3 | 79.5
36 | Esošā asfaltbetona ceļa seguma demontāža | m2 | 140
37 | Asfaltbetona ceļa seguma atjaunošana | m2 | 140
37.1 | Asfalta kārta AC-11 surf (h = 4 cm) asfalta ceļa seguma konstrukcijas atjaunošanai | m2 | 140
37.2 | Asfalta kārta AC-22 base (h = 6 cm) asfalta ceļa seguma konstrukcijas atjaunošanai | m2 | 140
37.3 | Šķembu maisījums (h = 10 cm; frakcija 0 - 45 mm) asfalta ceļa seguma konstrukcijas atjaunošanai | m3 | 14
37.4 | Šķembu maisījums (h = 15 cm; frakcija 0 - 56 mm) asfalta ceļa seguma konstrukcijas atjaunošanai | m3 | 21
37.5 | Smilts slānis (drenējoša, salizturīga; h = 50 cm) asfalta ceļa seguma konstrukcijas atjaunošanai | m3 | 70
38 | Teritorijas labiekārtošana (zāliena atjaunošana) | m2 | 15
38.1 | Melnzeme teritorijas labiekārtošanai | m3 | 1.5
39 | Šķērsojumi ar esošajām, turpmāk ekspluatācijā neizmantojamām, cauruļvadu komunikācijām | vieta | 1
40 | Montāžas materiāli | kpl. | 1
Ūdensapgādes tīkli pieslēgumiem
1 | Polietilēna PE 100 spiedvada caurule ūdensvadam PN10, SDR17, Ø32 (montāža tranšejā) | m | 90
2 | Elektrometināma gala noslēga PE caurulei Ø32 montāža | gb. | 14
3 | Signālstabiņš gala noslēga atrašanai montāža | gb. | 14
4 | Elektrometināmās dubultuzmavas Ø32 cauruļvadu taisno posmu savienošanai montāža | kpl. | 1
5 | Atbilstošu tranšeju stiprinājumu (abpusēju) uzstādīšana | kpl. | 1
6 | Cauruļvadu hidrauliskā pārbaudes un dezinfekcijas veikšana | m | 90
7 | Esošo kabeļu un cauruļvadu nostiprināšana un aizsardzība uz būvniecības laiku, šķērsošanas vietā iemontējot apvalkcaurulē vai koka kārbā un iekarot pār būvbedri pārliktā sijā | kpl. | 1
8 | Šķeltas, divdaļīgas kabeļu apvalkcaurules Ø110 (esošo kabeļu aizsardzībai) montāža | m | 9
9 | Šķērsojumi ar esošajām, turpmāk ekspluatācijā izmantojamām, kabeļu komunikācijām | vieta | 6
10 | Tranšeju rakšana un ar to saistītie darbi | m3 | 190
11 | Smilts (drenējoša - Kf > 1 m/dnn) pamatnes ierīkošana zem cauruļvadiem, skatakām un apbēruma veidošana virs cauruļvadiem, ietverot noblīvēšanu pa kārtām | m3 | 40
12 | Liekās izraktās grunts transportēšana uz atbērtni (atbērtni nodrošina izpildītājs) | m3 | 190
13 | Tranšeju aizbēršana ar pievesto smilšu grunti (esošās grunts nomaiņa), kā arī noblīvēšana pa slāņiem un ar to saistītie darbi | m3 | 86.4
14 | Esošā asfaltbetona ceļa seguma demontāža | m2 | 65
15 | Asfaltbetona ceļa seguma atjaunošana | m2 | 65
15.1 | Asfalta kārta AC-11 surf (h = 4 cm) asfalta ceļa seguma konstrukcijas atjaunošanai | m3 | 2.6
15.2 | Asfalta kārta AC-22 base (h = 6 cm) asfalta ceļa seguma konstrukcijas atjaunošanai | m3 | 3.9
15.3 | Šķembu maisījums (h = 10 cm; frakcija 0 - 45 mm) asfalta ceļa seguma konstrukcijas atjaunošanai | m3 | 6.5
15.4 | Šķembu maisījums (h = 15 cm; frakcija 0 - 56 mm) asfalta ceļa seguma konstrukcijas atjaunošanai | m3 | 9.75
15.5 | Smilts slānis (drenējoša, salizturīga; h = 50 cm) asfalta ceļa seguma konstrukcijas atjaunošanai | m3 | 32.5
16 | Grants ceļa seguma atjaunošana | m2 | 5
16.1 | Minerālmateriālu maisījums (h = 10 cm; frakcija 0 - 32 mm) grants seguma konstrukcijas atjaunošanai | m3 | 0.5
16.2 | Minerālmateriālu maisījums (h = 15 cm; frakcija 0 - 45 mm) grants seguma konstrukcijas atjaunošanai | m3 | 0.75
16.3 | Smilts slānis (drenējoša, salizturīga; h = 50 cm) grants ceļa seguma konstrukcijas atjaunošanai | m3 | 2.5
17 | Esošā apauguma (krūmu) novākšana un, ja ir iespējams, atjaunošana | vieta | 2
18 | Teritorijas labiekārtošana (zāliena atjaunošana) | m2 | 45
18.1 | Melnzeme teritorijas labiekārtošanai | m3 | 4.5
19 | Montāžas materiāli | kpl. | 1
KOPĀ
Materiālu, būvgružu transporta izdevumi _%
Tiešās izmaksas kopā
Sastādīja
Pārbaudīja

## U6.1.2
Būves nosaukums: |  | SPECIALIZĒTIE DARBI- ĀRĒJIE TĪKLI, SISTĒMAS
Objekta nosaukums: |  | JELGAVAS NOVADA SVĒTES CIEMA ŪDENSSAIMNIECĪBAS ATTĪSTĪBA
Objekta adrese: |  | Svētes ciems
Pasūtījuma Nr.
Tāme sastādīta 201_.gada tirgus cenās, pamatojoties uz ŪKT daļas rasējumiem. | [12 empty] | Tāmes tiešās izmaksas Ls bez PVN
Tāme sastādīta:
Nr.p.k. | Darba nosaukums | Mērvienība | Daudzums | Vienības izmaksas | [5 empty] | Kopā uz visu apjomu
|  |  |  | Laika norma (c/h) | Darba samaksas likme (Ls/h) | Darba alga (Ls) | Materiāli (Ls) | Mehānismi (Ls) | Kopā (Ls) | Darbietilpība (c/h) | Darba alga (Ls) | Materiāli (Ls) | Mehānismi (Ls) | Summa (Ls)
Maģistrālie ūdensapgādes tīkli
1 | Augsta blīvuma polietilēna PE 100-RC spiedvada caurule ūdensvadam PN10, SDR17, Ø63 (izbūve ar beztranšejas metodi) | m | 113
2 | Augsta blīvuma polietilēna PE 100-RC spiedvada caurule ūdensvadam PN10, SDR17, Ø50 (izbūve ar beztranšejas metodi) | m | 108
3 | Pazemes tipa ISO uzmavu ventiļa DN40/ caurule PE Ø50 (komplektā ar teleskopisko kāta pagarinātāju un peldošo kapi 40 t) montāža | gb. | 1
4 | Pazemes tipa ISO uzmavu ventiļa DN25/ caurule PE Ø32 (komplektā ar teleskopisko kāta pagarinātāju un peldošo kapi 40 t) montāža | gb. | 1
5 | Pazemes tipa ISO uzmavu ventiļa DN25/ caurule PE Ø32 (komplektā ar teleskopisko kāta pagarinātāju un kapi 25 t) montāža | gb. | 5
6 | Elektrometināmās dubultuzmavas caurulei Ø50 montāža | gb. | 2
7 | Kontaktmetināmā līkuma (pagrieziens 34°), Ø50 montāža | gb. | 1
8 | Elektrometināmās dubultuzmavas caurulei Ø63 montāža | gb. | 2
9 | Kontaktmetināmā līkuma (pagrieziens 86°), Ø63 montāža | gb. | 1
10 | Elektrometināmas redukcijas dubultuzmavas Ø63/Ø50 montāža | gb. | 1
11 | Elektrometināmas dubultuzmavas Ø50 montāža | gb. | 1
12 | Elektrometināmo sedlu Ø63/Ø50 montāža | gb. | 1
13 | Elektrometināmas dubultuzmavas Ø32 montāža | gb. | 6
14 | Elektrometināmo sedlu Ø63/Ø32 montāža | gb. | 6
15 | Elektrometināmās dubultuzmavas Ø63 cauruļvadu taisno posmu savienošanai montāža | kpl. | 1
16 | Elektrometināmās dubultuzmavas Ø50 cauruļvadu taisno posmu savienošanai montāža | kpl. | 1
17 | Atbilstošu būvbedru stiprinājumu uzstādīšana | kpl. | 1
18 | Cauruļvadu hidrauliskā pārbaudes un dezinfekcijas veikšana | m | 221
19 | Esošo kabeļu un cauruļvadu nostiprināšana un aizsardzība uz būvniecības laiku, šķērsošanas vietā iemontējot apvalkcaurulē vai koka kārbā un iekarot pār būvbedri pārliktā sijā | kpl. | 1
20 | Šķērsojumi ar esošajām, turpmāk ekspluatācijā izmantojamām, kabeļu komunikācijām | vieta | 7
21 | Šķeltas, divdaļīgas kabeļu apvalkcaurules Ø110 (esošo kabeļu aizsardzībai) montāža | m | 3
22 | Šķērsojumi ar esošajām, turpmāk ekspluatācijā izmantojamām, cauruļvadu komunikācijām | vieta | 1
23 | Būvbedru rakšana un ar to saistītie darbi | m3 | 110
24 | Smilts (drenējoša - Kf > 1 m/dnn) pamatnes ierīkošana zem cauruļvadiem, skatakām un apbēruma veidošana virs cauruļvadiem, ietverot noblīvēšanu pa kārtām | m3 | 25
25 | Liekās izraktās grunts transportēšana uz atbērtni (atbērtni nodrošina izpildītājs) | m3 | 110
26 | Būvbedru aizbēršana ar pievesto smilšu grunti (esošās grunts nomaiņa), kā arī noblīvēšana pa slāņiem un ar to saistītie darbi | m3 | 39.5
27 | Grants ceļa seguma atjaunošana | m2 | 60
27.1 | Minerālmateriālu maisījums (h = 10 cm; frakcija 0 - 32 mm) grants seguma konstrukcijas atjaunošanai | m3 | 6
27.2 | Minerālmateriālu maisījums (h = 15 cm; frakcija 0 - 45 mm) grants seguma konstrukcijas atjaunošanai | m3 | 9
27.3 | Smilts slānis (drenējoša, salizturīga; h = 50 cm) grants ceļa seguma konstrukcijas atjaunošanai | m3 | 30
28 | Teritorijas labiekārtošana (zāliena atjaunošana) | m2 | 5
28.1 | Melnzeme teritorijas labiekārtošanai | m3 | 0.5
29 | Montāžas materiāli | kpl. | 1
Ūdensapgādes tīkli pieslēgumiem
1 | Polietilēna PE 100 spiedvada caurule ūdensvadam PN10, SDR17, Ø32 (montāža tranšejā) | m | 30
2 | Elektrometināma gala noslēga PE caurulei Ø32 montāža | gb. | 6
3 | Signālstabiņš gala noslēga atrašanai montāža | gb. | 6
4 | Elektrometināmās dubultuzmavas Ø32 cauruļvadu taisno posmu savienošanai montāža | kpl. | 1
5 | Atbilstošu tranšeju stiprinājumu (abpusēju) uzstādīšana | kpl. | 1
6 | Cauruļvadu hidrauliskā pārbaudes un dezinfekcijas veikšana | m | 30
7 | Esošo kabeļu un cauruļvadu nostiprināšana un aizsardzība uz būvniecības laiku, šķērsošanas vietā iemontējot apvalkcaurulē vai koka kārbā un iekarot pār būvbedri pārliktā sijā | kpl. | 1
8 | Šķeltas, divdaļīgas kabeļu apvalkcaurules Ø110 (esošo kabeļu aizsardzībai) montāža | m | 13.5
9 | Šķērsojumi ar esošajām, turpmāk ekspluatācijā izmantojamām, kabeļu komunikācijām | vieta | 9
10 | Šķērsojumi ar esošajām, turpmāk ekspluatācijā izmantojamām, cauruļvadu komunikācijām | vieta | 2
11 | Tranšeju rakšana un ar to saistītie darbi | m3 | 70
12 | Smilts (drenējoša - Kf > 1 m/dnn) pamatnes ierīkošana zem cauruļvadiem, skatakām un apbēruma veidošana virs cauruļvadiem, ietverot noblīvēšanu pa kārtām | m3 | 15
13 | Liekās izraktās grunts transportēšana uz atbērtni (atbērtni nodrošina izpildītājs) | m3 | 70
14 | Tranšeju aizbēršana ar pievesto smilšu grunti (esošās grunts nomaiņa), kā arī noblīvēšana pa slāņiem un ar to saistītie darbi | m3 | 34.2
15 | Esošā apauguma (krūmu) novākšana un, ja ir iespējams, atjaunošana | vieta | 1
16 | Grants ceļa seguma atjaunošana | m2 | 25
16.1 | Minerālmateriālu maisījums (h = 10 cm; frakcija 0 - 32 mm) grants seguma konstrukcijas atjaunošanai | m3 | 2.5
16.2 | Minerālmateriālu maisījums (h = 15 cm; frakcija 0 - 45 mm) grants seguma konstrukcijas atjaunošanai | m3 | 3.75
16.3 | Smilts slānis (drenējoša, salizturīga; h = 50 cm) grants ceļa seguma konstrukcijas atjaunošanai | m3 | 12.5
17 | Teritorijas labiekārtošana (zāliena atjaunošana) | m2 | 20
17.1 | Melnzeme teritorijas labiekārtošanai | m3 | 2
18 | Montāžas materiāli | kpl. | 1
KOPĀ
Materiālu, būvgružu transporta izdevumi _%
Tiešās izmaksas kopā
Sastādīja
Pārbaudīja

## U6.1.3
Būves nosaukums: |  | SPECIALIZĒTIE DARBI- ĀRĒJIE TĪKLI, SISTĒMAS
Objekta nosaukums: |  | JELGAVAS NOVADA SVĒTES CIEMA ŪDENSSAIMNIECĪBAS ATTĪSTĪBA
Objekta adrese: |  | Svētes ciems
Pasūtījuma Nr.
Tāme sastādīta 201_.gada tirgus cenās, pamatojoties uz ŪKT daļas rasējumiem. | [12 empty] | Tāmes tiešās izmaksas Ls bez PVN
Tāme sastādīta:
Nr.p.k. | Darba nosaukums | Mērvienība | Daudzums | Vienības izmaksas | [5 empty] | Kopā uz visu apjomu
|  |  |  | Laika norma (c/h) | Darba samaksas likme (Ls/h) | Darba alga (Ls) | Materiāli (Ls) | Mehānismi (Ls) | Kopā (Ls) | Darbietilpība (c/h) | Darba alga (Ls) | Materiāli (Ls) | Mehānismi (Ls) | Summa (Ls)
Maģistrālie ūdensapgādes tīkli
1 | Augsta blīvuma polietilēna PE 100-RC spiedvada caurule ūdensvadam PN10, SDR17, Ø63 (izbūve ar beztranšejas metodi) | m | 70
2 | Cauruļvadu siltumizolācijas no putu polistirola Ø156x40 (D76) caurulei Ø63 montāža | m | 6
3 | Pazemes tipa ISO uzmavu ventiļa DN25/ caurule PE Ø32 (komplektā ar teleskopisko kāta pagarinātāju un kapi 25 t) montāža | gb. | 2
4 | Elektrometināmo sedlu Ø63/Ø32 montāža | gb. | 2
5 | Elektrometināmas dubultuzmavas Ø32 montāža | gb. | 2
6 | Elektrometināmā trejgabala Ø63, 90º montāža | gb. | 1
7 | Elektrometināmas dubultuzmavas Ø63 montāža | gb. | 1
8 | Elektrometināma gala noslēga PE caurulei Ø63 montāža | gb. | 1
9 | Elektrometināmās dubultuzmavas Ø63 cauruļvadu taisno posmu savienošanai montāža | kpl. | 1
10 | Atbilstošu būvbedru stiprinājumu uzstādīšana | kpl. | 1
11 | Cauruļvadu hidrauliskā pārbaudes un dezinfekcijas veikšana | m | 70
12 | Esošo kabeļu un cauruļvadu nostiprināšana un aizsardzība uz būvniecības laiku, šķērsošanas vietā iemontējot apvalkcaurulē vai koka kārbā un iekarot pār būvbedri pārliktā sijā | kpl. | 1
13 | Šķērsojumi ar esošajām, turpmāk ekspluatācijā izmantojamām, cauruļvadu komunikācijām | vieta | 2
14 | Šķērsojumi ar esošajām, turpmāk ekspluatācijā izmantojamām, kabeļu komunikācijām | vieta | 2
15 | Būvbedru rakšana un ar to saistītie darbi | m3 | 30
16 | Smilts (drenējoša - Kf > 1 m/dnn) pamatnes ierīkošana zem cauruļvadiem, skatakām un apbēruma veidošana virs cauruļvadiem, ietverot noblīvēšanu pa kārtām | m3 | 15
17 | Liekās izraktās grunts transportēšana uz atbērtni (atbērtni nodrošina izpildītājs) | m3 | 30
18 | Būvbedru aizbēršana ar pievesto smilšu grunti (esošās grunts nomaiņa), kā arī noblīvēšana pa slāņiem un ar to saistītie darbi | m3 | 13.5
19 | Teritorijas labiekārtošana (zāliena atjaunošana) | m2 | 15
19.1 | Melnzeme teritorijas labiekārtošanai | m3 | 1.5
20 | Montāžas materiāli | kpl. | 1
Ūdensapgādes tīkli pieslēgumiem
1 | Polietilēna PE 100 spiedvada caurule ūdensvadam PN10, SDR17, Ø32 (montāža tranšejā) | m | 17
2 | Elektrometināma gala noslēga PE caurulei Ø32 montāža | gb. | 2
3 | Signālstabiņš gala noslēga atrašanai montāža | gb. | 2
4 | Elektrometināmās dubultuzmavas Ø32 cauruļvadu taisno posmu savienošanai montāža | kpl. | 1
5 | Atbilstošu tranšeju stiprinājumu (abpusēju) uzstādīšana | kpl. | 1
6 | Cauruļvadu hidrauliskā pārbaudes un dezinfekcijas veikšana | m | 17
7 | Esošo kabeļu un cauruļvadu nostiprināšana un aizsardzība uz būvniecības laiku, šķērsošanas vietā iemontējot apvalkcaurulē vai koka kārbā un iekarot pār būvbedri pārliktā sijā | kpl. | 1
8 | Šķeltas, divdaļīgas kabeļu apvalkcaurules Ø110 (esošo kabeļu aizsardzībai) montāža | m | 12
9 | Šķērsojumi ar esošajām, turpmāk ekspluatācijā izmantojamām, kabeļu komunikācijām | vieta | 8
10 | Šķērsojumi ar esošajām, turpmāk ekspluatācijā izmantojamām, cauruļvadu komunikācijām | vieta | 1
11 | Tranšeju rakšana un ar to saistītie darbi | m3 | 50
12 | Smilts (drenējoša - Kf > 1 m/dnn) pamatnes ierīkošana zem cauruļvadiem, skatakām un apbēruma veidošana virs cauruļvadiem, ietverot noblīvēšanu pa kārtām | m3 | 20
13 | Liekās izraktās grunts transportēšana uz atbērtni (atbērtni nodrošina izpildītājs) | m3 | 50
14 | Tranšeju aizbēršana ar pievesto smilšu grunti (esošās grunts nomaiņa), kā arī noblīvēšana pa slāņiem un ar to saistītie darbi | m3 | 10.2
15 | Grants ceļa seguma atjaunošana | m2 | 25
15.1 | Minerālmateriālu maisījums (h = 10 cm; frakcija 0 - 32 mm) grants seguma konstrukcijas atjaunošanai | m3 | 2.5
15.2 | Minerālmateriālu maisījums (h = 15 cm; frakcija 0 - 45 mm) grants seguma konstrukcijas atjaunošanai | m3 | 3.75
15.3 | Smilts slānis (drenējoša, salizturīga; h = 50 cm) grants ceļa seguma konstrukcijas atjaunošanai | m3 | 12.5
16 | Teritorijas labiekārtošana (zāliena atjaunošana) | m2 | 10
16.1 | Melnzeme teritorijas labiekārtošanai | m3 | 1
17 | Montāžas materiāli | kpl. | 1
KOPĀ
Materiālu, būvgružu transporta izdevumi _%
Tiešās izmaksas kopā
Sastādīja
Pārbaudīja

## U6.1.4
Būves nosaukums: |  | SPECIALIZĒTIE DARBI- ĀRĒJIE TĪKLI, SISTĒMAS
Objekta nosaukums: |  | JELGAVAS NOVADA SVĒTES CIEMA ŪDENSSAIMNIECĪBAS ATTĪSTĪBA
Objekta adrese: |  | Svētes ciems
Pasūtījuma Nr.
Tāme sastādīta 201_.gada tirgus cenās, pamatojoties uz ŪKT daļas rasējumiem. | [12 empty] | Tāmes tiešās izmaksas Ls bez PVN
Tāme sastādīta:
Nr.p.k. | Darba nosaukums | Mērvienība | Daudzums | Vienības izmaksas | [5 empty] | Kopā uz visu apjomu
|  |  |  | Laika norma (c/h) | Darba samaksas likme (Ls/h) | Darba alga (Ls) | Materiāli (Ls) | Mehānismi (Ls) | Kopā (Ls) | Darbietilpība (c/h) | Darba alga (Ls) | Materiāli (Ls) | Mehānismi (Ls) | Summa (Ls)
Maģistrālie ūdensapgādes tīkli
1 | Augsta blīvuma polietilēna PE 100-RC spiedvada caurule ūdensvadam PN10, SDR17, Ø63 (izbūve ar beztranšejas metodi) | m | 238
2 | Polietilēna PE 100 spiedvada caurule ūdensvadam, PN10, SDR17, Ø40mm (montāža tranšejā) | m | 4
3 | Cauruļvadu siltumizolācijas no putu polistirola Ø156x40 (D76) caurulei Ø63 montāža | m | 2.5
4 | Pazemes tipa ISO uzmavu ventiļa DN50/ caurule PE Ø63 (komplektā ar teleskopisko kāta pagarinātāju un peldošo kapi 40 t) montāža | gb. | 2
5 | Elektrometināmas redukcijas dubultuzmavas Ø75x63 montāža | gb. | 2
6 | Elektrometināmā trejgabala Ø75, 90º montāža | gb. | 1
7 | Elektrometināmas dubultuzmavas Ø75 montāža | gb. | 1
8 | Elektrometināmās dubultuzmavas caurulei Ø63 montāža | gb. | 6
9 | Kontaktmetināmā līkuma (pagrieziens 77°), Ø63 montāža | gb. | 1
10 | Kontaktmetināmā līkuma (pagrieziens 58°), Ø63 montāža | gb. | 1
11 | Kontaktmetināmā līkuma (pagrieziens 31°), Ø63 montāža | gb. | 1
12 | Elektrometināmā līkuma Ø63/ 90º montāža | gb. | 1
13 | Elektrometināmo sedlu Ø63/Ø40 montāža | gb. | 1
14 | Elektrometināmas dubultuzmavas Ø40 montāža | gb. | 1
15 | Dzelzsbetona grodu akas DN1000 montāža ar pamatni, ar pārseguma plātni, ar gropēm no saliek. dz./bet. elem.; ar akas lūku un vāku 25t (zaļā zona), ar kāpšļiem, H = 2,00 - 2,50 m, apstrādāt ar dubulto hidroizolāciju | kpl. | 1
16 | Aizsargčaulas dz/b akas sienā, kas paredzēta Ø40 caurulei, montāža | gb. | 1
17 | Ūdens uzskaites mezgls DN15 | kpl. | 1
18 | Vienvirziena vārsts DN32 | kpl. | 1
19 | Ventilis DN32 ar pagarinātājkātu | kpl. | 1
20 | Elektrometināmās dubultuzmavas Ø63 cauruļvadu taisno posmu savienošanai montāža | kpl. | 1
21 | Elektrometināmās dubultuzmavas Ø40 cauruļvadu taisno posmu savienošanai montāža | kpl. | 1
22 | Atbilstošu būvbedru stiprinājumu uzstādīšana | kpl. | 1
23 | Cauruļvadu hidrauliskā pārbaudes un dezinfekcijas veikšana | m | 242
24 | Gruntsūdens līmeņa pazemināšana ar adatfiltriem rakšanas darbu zonā | m | 25
25 | Esošo kabeļu un cauruļvadu nostiprināšana un aizsardzība uz būvniecības laiku, šķērsošanas vietā iemontējot apvalkcaurulē vai koka kārbā un iekarot pār būvbedri pārliktā sijā | kpl. | 1
26 | Šķērsojumi ar esošajām, turpmāk ekspluatācijā izmantojamām, cauruļvadu komunikācijām | vieta | 1
27 | Šķērsojumi ar esošajām, turpmāk ekspluatācijā izmantojamām, kabeļu komunikācijām | vieta | 1
28 | Būvbedru rakšana un ar to saistītie darbi | m3 | 100
29 | Smilts (drenējoša - Kf > 1 m/dnn) pamatnes ierīkošana zem cauruļvadiem, skatakām un apbēruma veidošana virs cauruļvadiem, ietverot noblīvēšanu pa kārtām | m3 | 25
30 | Liekās izraktās grunts transportēšana uz atbērtni (atbērtni nodrošina izpildītājs) | m3 | 100
31 | Būvbedru aizbēršana ar pievesto smilšu grunti (esošās grunts nomaiņa), kā arī noblīvēšana pa slāņiem un ar to saistītie darbi | m3 | 65.5
32 | Grants ceļa seguma atjaunošana | m2 | 10
32.1 | Minerālmateriālu maisījums (h = 10 cm; frakcija 0 - 32 mm) grants seguma konstrukcijas atjaunošanai | m3 | 1
32.2 | Minerālmateriālu maisījums (h = 15 cm; frakcija 0 - 45 mm) grants seguma konstrukcijas atjaunošanai | m3 | 1.5
32.3 | Smilts slānis (drenējoša, salizturīga; h = 50 cm) grants ceļa seguma konstrukcijas atjaunošanai | m3 | 5
33 | Teritorijas labiekārtošana (zāliena atjaunošana) | m2 | 20
33.1 | Melnzeme teritorijas labiekārtošanai | m3 | 2
34 | Montāžas materiāli | kpl. | 1
KOPĀ
Materiālu, būvgružu transporta izdevumi _%
Tiešās izmaksas kopā
Sastādīja
Pārbaudīja

## U6.1.5
Būves nosaukums: |  | SPECIALIZĒTIE DARBI- ĀRĒJIE TĪKLI, SISTĒMAS
Objekta nosaukums: |  | JELGAVAS NOVADA SVĒTES CIEMA ŪDENSSAIMNIECĪBAS ATTĪSTĪBA
Objekta adrese: |  | Svētes ciems
Pasūtījuma Nr.
Tāme sastādīta 201_.gada tirgus cenās, pamatojoties uz ŪKT daļas rasējumiem. | [12 empty] | Tāmes tiešās izmaksas Ls bez PVN
Tāme sastādīta:
Nr.p.k. | Darba nosaukums | Mērvienība | Daudzums | Vienības izmaksas | [5 empty] | Kopā uz visu apjomu
|  |  |  | Laika norma (c/h) | Darba samaksas likme (Ls/h) | Darba alga (Ls) | Materiāli (Ls) | Mehānismi (Ls) | Kopā (Ls) | Darbietilpība (c/h) | Darba alga (Ls) | Materiāli (Ls) | Mehānismi (Ls) | Summa (Ls)
Maģistrālie ūdensapgādes tīkli
1 | Augsta blīvuma polietilēna PE 100-RC spiedvada caurule ūdensvadam PN10, SDR17, Ø75 (izbūve ar beztranšejas metodi) | m | 298
2 | Augsta blīvuma polietilēna PE 100-RC spiedvada caurule ūdensvadam PN10, SDR17, Ø63 (izbūve ar beztranšejas metodi) | m | 49
3 | Augsta blīvuma polietilēna PE 100-RC spiedvada caurule ūdensvadam PN10, SDR17, Ø90 (izbūve ar beztranšejas metodi) | m | 20
4 | Cauruļvadu siltumizolācijas no putu polistirola Ø169x40 (D89) caurulei Ø75 montāža | m | 5
5 | Pazemes tipa ISO uzmavu ventiļa DN50/ caurule PE Ø63 (komplektā ar teleskopisko kāta pagarinātāju un peldošo kapi 40 t) montāža | gb. | 1
6 | Elektrometināmas dubultuzmavas Ø75 montāža | gb. | 4
7 | Kontaktmetināmā līkuma (pagrieziens 62°), Ø75 montāža | gb. | 1
8 | Kontaktmetināmā līkuma (pagrieziens 16°), Ø75 montāža | gb. | 1
9 | Elektrometināmā līkuma Ø63/ 90º montāža | gb. | 1
10 | Elektrometināmā trejgabala Ø75/ 90º montāža | gb. | 1
11 | Elektrometināmas redukcijas dubultuzmavas Ø75x63 montāža | gb. | 1
12 | Elektrometināmas dubultuzmavas Ø75 montāža | gb. | 1
13 | Universālās savienojošās uzmavas DN50xDN50 montāža | gb. | 1
14 | Elektrometināmās dubultuzmavas Ø75 cauruļvadu taisno posmu savienošanai montāža | kpl. | 1
15 | Elektrometināmās dubultuzmavas Ø63 cauruļvadu taisno posmu savienošanai montāža | kpl. | 1
16 | Elektrometināmās dubultuzmavas Ø90 cauruļvadu taisno posmu savienošanai montāža | kpl. | 1
17 | Pieslēguma vieta esošam ūdensvadam d63 | vieta | 1
18 | Esošo ūdensvada cauruļvadu d63 atslēgšana | vieta | 1
19 | Šķērsojumi ar esošajām, turpmāk ekspluatācijā izmantojamām, kabeļu komunikācijām | vieta | 2
20 | Atbilstošu būvbedru stiprinājumu uzstādīšana | kpl. | 1
21 | Cauruļvadu hidrauliskā pārbaudes un dezinfekcijas veikšana | m | 347
22 | Gruntsūdens līmeņa pazemināšana ar adatfiltriem rakšanas darbu zonā | m | 25
23 | Esošo kabeļu un cauruļvadu nostiprināšana un aizsardzība uz būvniecības laiku, šķērsošanas vietā iemontējot apvalkcaurulē vai koka kārbā un iekarot pār būvbedri pārliktā sijā | kpl. | 1
24 | Būvbedru rakšana un ar to saistītie darbi | m3 | 100
25 | Smilts (drenējoša - Kf > 1 m/dnn) pamatnes ierīkošana zem cauruļvadiem, skatakām un apbēruma veidošana virs cauruļvadiem, ietverot noblīvēšanu pa kārtām | m3 | 25
26 | Liekās izraktās grunts transportēšana uz atbērtni (atbērtni nodrošina izpildītājs) | m3 | 100
27 | Būvbedru aizbēršana ar pievesto smilšu grunti (esošās grunts nomaiņa), kā arī noblīvēšana pa slāņiem un ar to saistītie darbi | m3 | 71.5
28 | Teritorijas labiekārtošana (zāliena atjaunošana) | m2 | 35
28.1 | Melnzeme teritorijas labiekārtošanai | m3 | 3.5
29 | Montāžas materiāli | kpl. | 1
KOPĀ
Materiālu, būvgružu transporta izdevumi _%
Tiešās izmaksas kopā
Sastādīja
Pārbaudīja

## U6.1.6
Būves nosaukums: |  | SPECIALIZĒTIE DARBI- ĀRĒJIE TĪKLI, SISTĒMAS
Objekta nosaukums: |  | JELGAVAS NOVADA SVĒTES CIEMA ŪDENSSAIMNIECĪBAS ATTĪSTĪBA
Objekta adrese: |  | Svētes ciems
Pasūtījuma Nr.
Tāme sastādīta 201_.gada tirgus cenās, pamatojoties uz ŪKT daļas rasējumiem. | [12 empty] | Tāmes tiešās izmaksas Ls bez PVN
Tāme sastādīta:
Nr.p.k. | Darba nosaukums | Mērvienība | Daudzums | Vienības izmaksas | [5 empty] | Kopā uz visu apjomu
|  |  |  | Laika norma (c/h) | Darba samaksas likme (Ls/h) | Darba alga (Ls) | Materiāli (Ls) | Mehānismi (Ls) | Kopā (Ls) | Darbietilpība (c/h) | Darba alga (Ls) | Materiāli (Ls) | Mehānismi (Ls) | Summa (Ls)
Maģistrālie ūdensapgādes tīkli
1 | Augsta blīvuma polietilēna PE 100-RC spiedvada caurule ūdensvadam PN10, SDR17, Ø50 (izbūve ar beztranšejas metodi) | m | 329
2 | Augsta blīvuma polietilēna PE 100-RC spiedvada caurule ūdensvadam PN10, SDR17, Ø40 (izbūve ar beztranšejas metodi) | m | 35
3 | Pazemes tipa ISO uzmavu ventiļa DN25/ caurule PE Ø32 (komplektā ar teleskopisko kāta pagarinātāju un peldošo kapi 40 t) montāža | gb. | 15
4 | Elektrometināmā trejgabala Ø40, 90º montāža | gb. | 2
5 | Elektrometināmas redukcijas dubultuzmavas Ø40/Ø32 montāža | gb. | 2
6 | Elektrometināmas redukcijas dubultuzmavas Ø50/Ø40 montāža | gb. | 1
7 | Elektrometināmas dubultuzmavas Ø32 montāža | gb. | 13
8 | Elektrometināmo sedlu Ø50/Ø32 montāža | gb. | 13
9 | Elektrometināma gala noslēga PE caurulei Ø40 montāža | gb. | 1
10 | Elektrometināmās dubultuzmavas Ø50 cauruļvadu taisno posmu savienošanai montāža | kpl. | 1
11 | Elektrometināmās dubultuzmavas Ø40 cauruļvadu taisno posmu savienošanai montāža | kpl. | 1
12 | Atbilstošu būvbedru stiprinājumu uzstādīšana | kpl. | 1
13 | Cauruļvadu hidrauliskā pārbaudes un dezinfekcijas veikšana | m | 364
14 | Esošo kabeļu un cauruļvadu nostiprināšana un aizsardzība uz būvniecības laiku, šķērsošanas vietā iemontējot apvalkcaurulē vai koka kārbā un iekarot pār būvbedri pārliktā sijā | kpl. | 1
15 | Šķeltas, divdaļīgas kabeļu apvalkcaurules Ø110 (esošo kabeļu aizsardzībai) montāža | m | 3
16 | Šķērsojumi ar esošajām, turpmāk ekspluatācijā izmantojamām, kabeļu komunikācijām | vieta | 13
17 | Šķērsojumi ar esošajām, turpmāk ekspluatācijā izmantojamām, cauruļvadu komunikācijām | vieta | 2
18 | Šķērsojumi ar esošajām, turpmāk ekspluatācijā neizmantojamām, cauruļvadu komunikācijām | vieta | 1
19 | Būvbedru rakšana un ar to saistītie darbi | m3 | 170
20 | Smilts (drenējoša - Kf > 1 m/dnn) pamatnes ierīkošana zem cauruļvadiem, skatakām un apbēruma veidošana virs cauruļvadiem, ietverot noblīvēšanu pa kārtām | m3 | 30
21 | Liekās izraktās grunts transportēšana uz atbērtni (atbērtni nodrošina izpildītājs) | m3 | 170
22 | Būvbedru aizbēršana ar pievesto smilšu grunti (esošās grunts nomaiņa), kā arī noblīvēšana pa slāņiem un ar to saistītie darbi | m3 | 67.2
23 | Grants ceļa seguma atjaunošana | m2 | 95
23.1 | Minerālmateriālu maisījums (h = 10 cm; frakcija 0 - 32 mm) grants seguma konstrukcijas atjaunošanai | m3 | 9.5
23.2 | Minerālmateriālu maisījums (h = 15 cm; frakcija 0 - 45 mm) grants seguma konstrukcijas atjaunošanai | m3 | 14.3
23.3 | Smilts slānis (drenējoša, salizturīga; h = 50 cm) grants ceļa seguma konstrukcijas atjaunošanai | m3 | 47.5
24 | Teritorijas labiekārtošana (zāliena atjaunošana) | m2 | 15
24.1 | Melnzeme teritorijas labiekārtošanai | m3 | 1.5
25 | Montāžas materiāli | kpl. | 1
Ūdensapgādes tīkli pieslēgumiem
1 | Polietilēna PE 100 spiedvada caurule ūdensvadam PN10, SDR17, Ø32 (montāža tranšejā) | m | 65
2 | Elektrometināma gala noslēga PE caurulei Ø32 montāža | gb. | 15
3 | Signālstabiņš gala noslēga atrašanai montāža | gb. | 15
4 | Elektrometināmās dubultuzmavas Ø32 cauruļvadu taisno posmu savienošanai montāža | kpl. | 1
5 | Atbilstošu tranšeju stiprinājumu (abpusēju) uzstādīšana | kpl. | 1
6 | Cauruļvadu hidrauliskā pārbaudes un dezinfekcijas veikšana | m | 65
7 | Esošo kabeļu un cauruļvadu nostiprināšana un aizsardzība uz būvniecības laiku, šķērsošanas vietā iemontējot apvalkcaurulē vai koka kārbā un iekarot pār būvbedri pārliktā sijā | kpl. | 1
8 | Šķeltas, divdaļīgas kabeļu apvalkcaurules Ø110 (esošo kabeļu aizsardzībai) montāža | m | 33
9 | Šķērsojumi ar esošajām, turpmāk ekspluatācijā izmantojamām, kabeļu komunikācijām | vieta | 22
10 | Tranšeju rakšana un ar to saistītie darbi | m3 | 150
11 | Smilts (drenējoša - Kf > 1 m/dnn) pamatnes ierīkošana zem cauruļvadiem, skatakām un apbēruma veidošana virs cauruļvadiem, ietverot noblīvēšanu pa kārtām | m3 | 30
12 | Liekās izraktās grunts transportēšana uz atbērtni (atbērtni nodrošina izpildītājs) | m3 | 150
13 | Tranšeju aizbēršana ar pievesto smilšu grunti (esošās grunts nomaiņa), kā arī noblīvēšana pa slāņiem un ar to saistītie darbi | m3 | 72
14 | Esošā bruģakmens seguma demontāža | m2 | 3
15 | Esošā bruģakmens seguma atjaunošana | m2 | 3
16 | Grants ceļa seguma atjaunošana | m2 | 60
16.1 | Minerālmateriālu maisījums (h = 10 cm; frakcija 0 - 32 mm) grants seguma konstrukcijas atjaunošanai | m3 | 6
16.2 | Minerālmateriālu maisījums (h = 15 cm; frakcija 0 - 45 mm) grants seguma konstrukcijas atjaunošanai | m3 | 9
16.3 | Smilts slānis (drenējoša, salizturīga; h = 50 cm) grants ceļa seguma konstrukcijas atjaunošanai | m3 | 30
17 | Šķērsojumi ar esošajām, turpmāk ekspluatācijā izmantojamām, cauruļvadu komunikācijām | vieta | 1
18 | Šķērsojumi ar esošajām, turpmāk ekspluatācijā neizmantojamām, cauruļvadu komunikācijām | vieta | 1
19 | Teritorijas labiekārtošana (zāliena atjaunošana) | m2 | 30
19.1 | Melnzeme teritorijas labiekārtošanai | m3 | 3
20 | Montāžas materiāli | kpl. | 1
KOPĀ
Materiālu, būvgružu transporta izdevumi _%
Tiešās izmaksas kopā
Sastādīja
Pārbaudīja

## U6.1.7
Būves nosaukums: |  | SPECIALIZĒTIE DARBI- ĀRĒJIE TĪKLI, SISTĒMAS
Objekta nosaukums: |  | JELGAVAS NOVADA SVĒTES CIEMA ŪDENSSAIMNIECĪBAS ATTĪSTĪBA
Objekta adrese: |  | Svētes ciems
Pasūtījuma Nr.
Tāme sastādīta 201_.gada tirgus cenās, pamatojoties uz ŪKT daļas rasējumiem. | [12 empty] | Tāmes tiešās izmaksas Ls bez PVN
Tāme sastādīta:
Nr.p.k. | Darba nosaukums | Mērvienība | Daudzums | Vienības izmaksas | [5 empty] | Kopā uz visu apjomu
|  |  |  | Laika norma (c/h) | Darba samaksas likme (Ls/h) | Darba alga (Ls) | Materiāli (Ls) | Mehānismi (Ls) | Kopā (Ls) | Darbietilpība (c/h) | Darba alga (Ls) | Materiāli (Ls) | Mehānismi (Ls) | Summa (Ls)
Maģistrālie ūdensapgādes tīkli
1 | Augsta blīvuma polietilēna PE 100-RC spiedvada caurule ūdensvadam PN10, SDR17, Ø63 (izbūve ar beztranšejas metodi) | m | 220
2 | Elektrometināmās dubultuzmavas Ø63 cauruļvadu taisno posmu savienošanai montāža | kpl. | 1
3 | Atbilstošu būvbedru stiprinājumu uzstādīšana | kpl. | 1
4 | Cauruļvadu hidrauliskā pārbaudes un dezinfekcijas veikšana | m | 220
5 | Esošo kabeļu un cauruļvadu nostiprināšana un aizsardzība uz būvniecības laiku, šķērsošanas vietā iemontējot apvalkcaurulē vai koka kārbā un iekarot pār būvbedri pārliktā sijā | kpl. | 1
6 | Šķērsojumi ar esošajām, turpmāk ekspluatācijā neizmantojamām, cauruļvadu komunikācijām | vieta | 2
7 | Būvbedru rakšana un ar to saistītie darbi | m3 | 55
8 | Smilts (drenējoša - Kf > 1 m/dnn) pamatnes ierīkošana zem cauruļvadiem, skatakām un apbēruma veidošana virs cauruļvadiem, ietverot noblīvēšanu pa kārtām | m3 | 10
9 | Liekās izraktās grunts transportēšana uz atbērtni (atbērtni nodrošina izpildītājs) | m3 | 55
10 | Būvbedru aizbēršana ar pievesto smilšu grunti (esošās grunts nomaiņa), kā arī noblīvēšana pa slāņiem un ar to saistītie darbi | m3 | 15
11 | Grants ceļa seguma atjaunošana | m2 | 40
11.1 | Minerālmateriālu maisījums (h = 10 cm; frakcija 0 - 32 mm) grants seguma konstrukcijas atjaunošanai | m3 | 4
11.2 | Minerālmateriālu maisījums (h = 15 cm; frakcija 0 - 45 mm) grants seguma konstrukcijas atjaunošanai | m3 | 6
11.3 | Smilts slānis (drenējoša, salizturīga; h = 50 cm) grants ceļa seguma konstrukcijas atjaunošanai | m3 | 20
12 | Montāžas materiāli | kpl. | 1
KOPĀ
Materiālu, būvgružu transporta izdevumi _%
Tiešās izmaksas kopā
Sastādīja
Pārbaudīja

## 4
Būves nosaukums: |  |  | SPECIALIZĒTIE DARBI- ĀRĒJIE TĪKLI, SISTĒMAS
Objekta nosaukums: |  |  | JELGAVAS NOVADA SVĒTES CIEMA ŪDENSSAIMNIECĪBAS ATTĪSTĪBA
Objekta adrese: |  |  | Svētes ciems
Pasūtījuma Nr.
Par kopējo summu, Ls
Kopējā darbietilpība, c/st
Tāme sastādīta:
Nr.p.k. | Kods, tāmes Nr. | Darba veids vai konstruktīvā elementa nosaukums | Tāmes izmaksas Ls | Tai skaitā |  |  | Darbietilpība (c/h)
|  |  |  | Darba alga (Ls) | Materiāli (Ls) | Mehānismi (Ls)
1 | 4-1 | ŪDENSAPGĀDES TĪKLU REKONSTRUKCIJA Ū2.1
2 | 4-2 | ŪDENSAPGĀDES TĪKLU REKONSTRUKCIJA Ū2.2
Kopā
Virsizdevumi _%
t.sk. darba aizsardzībai
Peļņa _%
Darba devēja sociālais nodoklis 24,09%
PAVISAM KOPĀ
Sastādīja
Pārbaudīja

## U2.1
Būves nosaukums: |  | SPECIALIZĒTIE DARBI- ĀRĒJIE TĪKLI, SISTĒMAS
Objekta nosaukums: |  | JELGAVAS NOVADA SVĒTES CIEMA ŪDENSSAIMNIECĪBAS ATTĪSTĪBA
Objekta adrese: |  | Svētes ciems
Pasūtījuma Nr.
Tāme sastādīta 201_.gada tirgus cenās, pamatojoties uz ŪKT daļas rasējumiem. | [12 empty] | Tāmes tiešās izmaksas Ls bez PVN
Tāme sastādīta:
Nr.p.k. | Darba nosaukums | Mērvienība | Daudzums | Vienības izmaksas | [5 empty] | Kopā uz visu apjomu
|  |  |  | Laika norma (c/h) | Darba samaksas likme (Ls/h) | Darba alga (Ls) | Materiāli (Ls) | Mehānismi (Ls) | Kopā (Ls) | Darbietilpība (c/h) | Darba alga (Ls) | Materiāli (Ls) | Mehānismi (Ls) | Summa (Ls)
Maģistrālie ūdensapgādes tīkli
1 | Augsta blīvuma polietilēna PE 100-RC spiedvada caurule ūdensvadam PN10, SDR17, Ø63 (izbūve ar beztranšejas metodi) | m | 265
2 | Augsta blīvuma polietilēna PE 100-RC spiedvada caurule ūdensvadam PN10, SDR17, Ø50 (izbūve ar beztranšejas metodi) | m | 30
3 | Polietilēna PE 100 spiedvada caurule ūdensvadam, PN10, SDR17, Ø63mm (montāža tranšejā) | m | 12
4 | Polietilēna PE 100 spiedvada caurule ūdensvadam PN10, SDR17, Ø32 (montāža tranšejā) | m | 3
5 | Pazemes tipa ISO uzmavu ventiļa DN50/ caurule PE Ø63 (komplektā ar teleskopisko kāta pagarinātāju un peldošo kapi 40 t) montāža | gb. | 1
6 | Pazemes tipa ISO uzmavu ventiļa DN50/ caurule PE Ø63 (komplektā ar teleskopisko kāta pagarinātāju un kapi 25 t) montāža | gb. | 1
7 | Pazemes tipa ISO uzmavu ventiļa DN40/ caurule PE Ø50 (komplektā ar teleskopisko kāta pagarinātāju un peldošo kapi 40 t) montāža | gb. | 3
8 | Pazemes tipa ISO uzmavu ventiļa DN40/ caurule PE Ø50 (komplektā ar teleskopisko kāta pagarinātāju un kapi 25 t) montāža | gb. | 1
9 | Pazemes tipa ISO uzmavu ventiļa DN32/ caurule PE Ø40 (komplektā ar teleskopisko kāta pagarinātāju kapi 25t) montāža | gb. | 1
10 | Pazemes tipa ISO uzmavu ventiļa DN25/ caurule PE Ø32 (komplektā ar teleskopisko kāta pagarinātāju un peldošo kapi 40 t) montāža | gb. | 1
11 | Elektrometināmā līkuma Ø63/ 90º montāža | gb. | 3
12 | Elektrometināmā līkuma Ø50/ 90º montāža | gb. | 2
13 | Elektrometināmās dubultuzmavas caurulei Ø63 montāža | gb. | 2
14 | Elektrometināmās dubultuzmavas caurulei Ø50 montāža | gb. | 4
15 | Elektrometināmas dubultuzmavas Ø40 montāža | gb. | 1
16 | Elektrometināmas dubultuzmavas Ø32 montāža | gb. | 1
17 | Elektrometināmā trejgabala Ø63, 90º montāža | gb. | 2
18 | Elektrometināmo sedlu Ø63/Ø50 montāža | gb. | 4
19 | Elektrometināmo sedlu Ø63/Ø40 montāža | gb. | 4
20 | Elektrometināmo sedlu Ø63/Ø32 montāža | gb. | 1
21 | Universālās savienojošās uzmavas DN50xDN50 montāža | gb. | 1
22 | Universālās savienojošās uzmavas DN40xDN40 montāža | gb. | 4
23 | Universālās savienojošās uzmavas DN50xDN100 montāža | gb. | 1
24 | ISO universālā savienojuma Ø32/d32* montāža | gb. | 1
25 | Elektrometināmās dubultuzmavas Ø63 cauruļvadu taisno posmu savienošanai montāža | kpl. | 1
26 | Elektrometināmās dubultuzmavas Ø50 cauruļvadu taisno posmu savienošanai montāža | kpl. | 1
27 | Elektrometināmās dubultuzmavas Ø32 cauruļvadu taisno posmu savienošanai montāža | kpl. | 1
28 | Esošo ūdensvada cauruļvadu d100, d63, d50, d32 atslēgšana | vieta | 7
29 | Pieslēguma vieta esošam ūdensvadam d100 | vieta | 1
30 | Pieslēguma vieta esošam ūdensvadam d63 | vieta | 1
31 | Pieslēguma vieta esošam ūdensvadam d50 | vieta | 1
32 | Pieslēguma vieta esošam ūdensvadam d32 | vieta | 1
33 | Cauruļvadu hidrauliskā pārbaudes un dezinfekcijas veikšana | m | 310
34 | Esošā apauguma (krūmu) novākšana un, ja ir iespējams, atjaunošana | vieta | 1
35 | Esošo kabeļu un cauruļvadu nostiprināšana un aizsardzība uz būvniecības laiku, šķērsošanas vietā iemontējot apvalkcaurulē vai koka kārbā un iekarot pār būvbedri pārliktā sijā | kpl. | 1
36 | Atbilstošu būvbedru stiprinājumu uzstādīšana | kpl. | 1
37 | Esošo turpmāk neizmantojamo aku, veidgabalu un armatūras demontāža | kpl. | 1
38 | Šķērsojumi ar esošajām, turpmāk ekspluatācijā neizmantojamām, cauruļvadu komunikācijām | vieta | 23
39 | Šķērsojumi ar esošajām, turpmāk ekspluatācijā izmantojamām, kabeļu komunikācijām | vieta | 1
40 | Elektrometināma gala noslēga PE caurulei Ø63 montāža | gb. | 1
41 | Būvbedru rakšana un ar to saistītie darbi | m3 | 200
42 | Smilts (drenējoša - Kf > 1 m/dnn) pamatnes ierīkošana zem cauruļvadiem, skatakām un apbēruma veidošana virs cauruļvadiem, ietverot noblīvēšanu pa kārtām | m3 | 40
43 | Liekās izraktās grunts transportēšana uz atbērtni (atbērtni nodrošina izpildītājs) | m3 | 200
44 | Būvbedru aizbēršana ar pievesto smilšu grunti (esošās grunts nomaiņa), kā arī noblīvēšana pa slāņiem un ar to saistītie darbi | m3 | 75.7
45 | Esošā asfaltbetona ceļa seguma demontāža | m2 | 90
46 | Asfaltbetona ceļa seguma atjaunošana | m2 | 90
46.1 | Asfalta kārta AC-11 surf (h = 4 cm) asfalta ceļa seguma konstrukcijas atjaunošanai | m2 | 3.6
46.2 | Asfalta kārta AC-22 base (h = 6 cm) asfalta ceļa seguma konstrukcijas atjaunošanai | m2 | 5.4
46.3 | Šķembu maisījums (h = 10 cm; frakcija 0 - 45 mm) asfalta ceļa seguma konstrukcijas atjaunošanai | m3 | 9
46.4 | Šķembu maisījums (h = 15 cm; frakcija 0 - 56 mm) asfalta ceļa seguma konstrukcijas atjaunošanai | m3 | 13.5
46.5 | Smilts slānis (drenējoša, salizturīga; h = 50 cm) asfalta ceļa seguma konstrukcijas atjaunošanai | m3 | 45
47 | Teritorijas labiekārtošana (zāliena atjaunošana) | m2 | 40
47.1 | Melnzeme teritorijas labiekārtošanai | m3 | 4
48 | Grants ceļa seguma atjaunošana | m2 | 5
48.1 | Minerālmateriālu maisījums (h = 10 cm; frakcija 0 - 32 mm) grants seguma konstrukcijas atjaunošanai | m3 | 0.5
48.2 | Minerālmateriālu maisījums (h = 15 cm; frakcija 0 - 45 mm) grants seguma konstrukcijas atjaunošanai | m3 | 0.8
48.3 | Smilts slānis (drenējoša, salizturīga; h = 50 cm) grants ceļa seguma konstrukcijas atjaunošanai | m3 | 2.5
49 | Esošās ūdensvada sadales akas atslēgšana | kpl. | 1
50 | Montāžas materiāli | kpl. | 1
KOPĀ
Materiālu, būvgružu transporta izdevumi _%
Tiešās izmaksas kopā
Sastādīja
Pārbaudīja

## U2.2
Būves nosaukums: |  | SPECIALIZĒTIE DARBI- ĀRĒJIE TĪKLI, SISTĒMAS
Objekta nosaukums: |  | JELGAVAS NOVADA SVĒTES CIEMA ŪDENSSAIMNIECĪBAS ATTĪSTĪBA
Objekta adrese: |  | Svētes ciems
Pasūtījuma Nr.
Tāme sastādīta 201_.gada tirgus cenās, pamatojoties uz ŪKT daļas rasējumiem. | [12 empty] | Tāmes tiešās izmaksas Ls bez PVN
Tāme sastādīta:
Nr.p.k. | Darba nosaukums | Mērvienība | Daudzums | Vienības izmaksas | [5 empty] | Kopā uz visu apjomu
|  |  |  | Laika norma (c/h) | Darba samaksas likme (Ls/h) | Darba alga (Ls) | Materiāli (Ls) | Mehānismi (Ls) | Kopā (Ls) | Darbietilpība (c/h) | Darba alga (Ls) | Materiāli (Ls) | Mehānismi (Ls) | Summa (Ls)
Maģistrālie ūdensapgādes tīkli
1 | Augsta blīvuma polietilēna PE 100-RC spiedvada caurule ūdensvadam PN10, SDR17, Ø40 (izbūve ar beztranšejas metodi) | m | 160
2 | Augsta blīvuma polietilēna PE 100-RC spiedvada caurule ūdensvadam PN10, SDR17, Ø32 (izbūve ar beztranšejas metodi) | m | 140
3 | Augsta blīvuma polietilēna PE 100-RC spiedvada caurule ūdensvadam PN10, SDR17, Ø50 (izbūve ar beztranšejas metodi) | m | 15
4 | Pazemes tipa ISO uzmavu ventiļa DN25/ caurule PE Ø32 (komplektā ar teleskopisko kāta pagarinātāju un peldošo kapi 40 t) montāža | gb. | 1
5 | Pazemes tipa ISO uzmavu ventiļa DN25/ caurule PE Ø32 (komplektā ar teleskopisko kāta pagarinātāju un kapi 25 t) montāža | gb. | 2
6 | Elektrometināmas dubultuzmavas Ø40 montāža | gb. | 2
7 | Kontaktmetināmā līkuma (pagrieziens 87°), Ø40 montāža | gb. | 1
8 | Elektrometināmas dubultuzmavas Ø32 montāža | gb. | 6
9 | Kontaktmetināmā līkuma (pagrieziens 85°), Ø32 montāža | gb. | 2
10 | Kontaktmetināmā līkuma (pagrieziens 87°), Ø32 montāža | gb. | 1
11 | Elektrometināmā līkuma Ø32/ 90º montāža | gb. | 4
12 | Elektrometināmā trejgabala Ø40, 90º montāža | gb. | 2
13 | Elektrometināmas redukcijas dubultuzmavas Ø40/Ø32 montāža | gb. | 3
14 | ISO universālā savienojuma Ø32/d32* montāža | gb. | 3
15 | Elektrometināmās dubultuzmavas Ø50 cauruļvadu taisno posmu savienošanai montāža | kpl. | 1
16 | Elektrometināmās dubultuzmavas Ø40 cauruļvadu taisno posmu savienošanai montāža | kpl. | 1
17 | Elektrometināmās dubultuzmavas Ø32 cauruļvadu taisno posmu savienošanai montāža | kpl. | 1
18 | Esošo ūdensvada cauruļvadu d32 atslēgšana | vieta | 3
19 | Pieslēguma vieta esošam ūdensvadam d32 | vieta | 3
20 | Cauruļvadu hidrauliskā pārbaudes un dezinfekcijas veikšana | m | 300
21 | Esošā apauguma (krūmu) novākšana un, ja ir iespējams, atjaunošana | vieta | 1
22 | Esošo kabeļu un cauruļvadu nostiprināšana un aizsardzība uz būvniecības laiku, šķērsošanas vietā iemontējot apvalkcaurulē vai koka kārbā un iekarot pār būvbedri pārliktā sijā | kpl. | 1
23 | Atbilstošu būvbedru stiprinājumu uzstādīšana | kpl. | 1
24 | Esošo turpmāk neizmantojamo aku, veidgabalu un armatūras demontāža | kpl. | 1
25 | Šķērsojumi ar esošajām, turpmāk ekspluatācijā neizmantojamām, cauruļvadu komunikācijām | vieta | 2
26 | Šķērsojumi ar esošajām, turpmāk ekspluatācijā izmantojamām, kabeļu komunikācijām | vieta | 4
27 | Šķērsojumi ar esošajām, turpmāk ekspluatācijā izmantojamām, cauruļvadu komunikācijām | vieta | 1
28 | Būvbedru rakšana un ar to saistītie darbi | m3 | 115
29 | Smilts (drenējoša - Kf > 1 m/dnn) pamatnes ierīkošana zem cauruļvadiem, skatakām un apbēruma veidošana virs cauruļvadiem, ietverot noblīvēšanu pa kārtām | m3 | 30
30 | Liekās izraktās grunts transportēšana uz atbērtni (atbērtni nodrošina izpildītājs) | m3 | 115
31 | Būvbedru aizbēršana ar pievesto smilšu grunti (esošās grunts nomaiņa), kā arī noblīvēšana pa slāņiem un ar to saistītie darbi | m3 | 71.5
32 | Esošā asfaltbetona ceļa seguma demontāža | m2 | 10
33 | Asfaltbetona ceļa seguma atjaunošana | m2 | 10
33.1 | Asfalta kārta AC-11 surf (h = 4 cm) asfalta ceļa seguma konstrukcijas atjaunošanai | m2 | 0.4
33.2 | Asfalta kārta AC-22 base (h = 6 cm) asfalta ceļa seguma konstrukcijas atjaunošanai | m2 | 0.6
33.3 | Šķembu maisījums (h = 10 cm; frakcija 0 - 45 mm) asfalta ceļa seguma konstrukcijas atjaunošanai | m3 | 1
33.4 | Šķembu maisījums (h = 15 cm; frakcija 0 - 56 mm) asfalta ceļa seguma konstrukcijas atjaunošanai | m3 | 1.5
33.5 | Smilts slānis (drenējoša, salizturīga; h = 50 cm) asfalta ceļa seguma konstrukcijas atjaunošanai | m3 | 5
34 | Teritorijas labiekārtošana (zāliena atjaunošana) | m2 | 50
34.1 | Melnzeme teritorijas labiekārtošanai | m3 | 5
35 | Esošā bruģakmens seguma demontāža | m2 | 3
36 | Esošā bruģakmens seguma atjaunošana | m2 | 3
37 | Montāžas materiāli | kpl. | 1
KOPĀ
Materiālu, būvgružu transporta izdevumi _%
Tiešās izmaksas kopā
Sastādīja
Pārbaudīja

## 5
Būves nosaukums: |  |  | SPECIALIZĒTIE DARBI- ĀRĒJIE TĪKLI, SISTĒMAS
Objekta nosaukums: |  |  | JELGAVAS NOVADA SVĒTES CIEMA ŪDENSSAIMNIECĪBAS ATTĪSTĪBA
Objekta adrese: |  |  | Svētes ciems
Pasūtījuma Nr.
Par kopējo summu, Ls
Kopējā darbietilpība, c/st
Tāme sastādīta:
Nr.p.k. | Kods, tāmes Nr. | Darba veids vai konstruktīvā elementa nosaukums | Tāmes izmaksas Ls | Tai skaitā |  |  | Darbietilpība (c/h)
|  |  |  | Darba alga (Ls) | Materiāli (Ls) | Mehānismi (Ls)
1 | 5-1 | PAŠTECES KANALIZĀCIJAS TĪKLI NAI
2 | 5-2 | NOTEKŪDEŅU ATTĪRĪŠANAS IEKĀRTAS NAI Q=100 m3/dnn
3 | 5-3 | SEPTISKO NOTEKŪDEŅU PIEŅEMŠANAS KAMERA
4 | 5-4 | KANALIZĀCIJAS SŪKNĒTAVA KSS-2
5 | 5-5 | LABIEKĀRTOŠANAS DARBI NAI IZBŪVES TERITORIJAI
6 | 5-6 | ELEKTROAPGĀDE NAI
Kopā
Virsizdevumi _%
t.sk. darba aizsardzībai
Peļņa _%
Darba devēja sociālais nodoklis 24,09%
PAVISAM KOPĀ
Sastādīja
Pārbaudīja

## K1-K1
Būves nosaukums: |  | SPECIALIZĒTIE DARBI- ĀRĒJIE TĪKLI, SISTĒMAS
Objekta nosaukums: |  | JELGAVAS NOVADA SVĒTES CIEMA ŪDENSSAIMNIECĪBAS ATTĪSTĪBA
Objekta adrese: |  | Svētes ciems
Pasūtījuma Nr.
Tāme sastādīta 201_.gada tirgus cenās, pamatojoties uz ŪKT daļas rasējumiem. | [12 empty] | Tāmes tiešās izmaksas Ls bez PVN
Tāme sastādīta:
Nr.p.k. | Darba nosaukums | Mērvienība | Daudzums | Vienības izmaksas | [5 empty] | Kopā uz visu apjomu
|  |  |  | Laika norma (c/h) | Darba samaksas likme (Ls/h) | Darba alga (Ls) | Materiāli (Ls) | Mehānismi (Ls) | Kopā (Ls) | Darbietilpība (c/h) | Darba alga (Ls) | Materiāli (Ls) | Mehānismi (Ls) | Summa (Ls)
1 | PP kanalizācijas caurules ar uzmavu un blīvi, Ø200mm, SN8 montāža tranšejā (NAI apsaistei) | m | 66
2 | Putupolistora siltumizolācijas Ø299x40 montāža caurulei Ø200 (NAI apsaistei) | m | 18
3 | PP kanalizācijas caurules ar uzmavu un blīvi, Ø200mm, SN8 montāža tranšejā | m | 57
4 | Putupolistora siltumizolācijas Ø299x40 montāža caurulei Ø200 | m | 28
5 | Dzelzsbetona grodu akas DN1500 ar dibenu, pārsedzi no saliek. dz/b elem., ar akas lūku un vāku, ar kāpšļiem, H = 1,50 - 2,00 m, nosēddaļu h=1,2m, montāža un apstrāde ar dubulto hidroizolāciju | kpl. | 1
6 | Dzelzsbetona grodu akas DN1000 ar dibenu, pārsedzi no saliek. dz/b elem. ar akas lūku un vāku, ar kāpšļiem, H = 0,50 - 1,00 m, montāža un apstrāde ar dubulto hidroizolāciju | kpl. | 1
7 | Individuāla pasūtījuma plastmasas skatakas Ø400 ar gofrēto akas korpusu, blīvslēgu, teleskopisko cauruli, ķeta vāku un atbilstoša diametra, augstuma un leņķa pievienojumiem, veidgabaliem, H=1,00-1,50 m montāža (NAI skataka) | kpl. | 3
8 | Individuāla pasūtījuma plastmasas skatakas Ø400 ar gofrēto akas korpusu, blīvslēgu, teleskopisko cauruli, ķeta vāku un atbilstoša diametra, augstuma un leņķa pievienojumiem, veidgabaliem, H=0,50-1,00 m montāža (NAI skataka) | kpl. | 4
9 | Individuāla pasūtījuma plastmasas skatakas Ø400 ar gofrēto akas korpusu, blīvslēgu, teleskopisko cauruli, ķeta vāku un atbilstoša diametra, augstuma un leņķa pievienojumiem, veidgabaliem, H=1,00-1,50 m montāža (paraugu ņemšanas aka) | kpl. | 1
10 | Individuāla pasūtījuma plastmasas skatakas Ø400 ar gofrēto akas korpusu, blīvslēgu, teleskopisko cauruli, ķeta vāku un atbilstoša diametra, augstuma un leņķa pievienojumiem, veidgabaliem, H=1,00-1,50 m montāža | kpl. | 1
11 | Aizsargčaulas dz/b akas sienā, kas paredzēta Ø200 caurulei montāža | gb. | 5
12 | Pašteces kanalizācijas caurules izvada esošajā novadgrāvī nostiprināšana | kpl. | 2
13 | Ķīlveida aizbīdņa DN200 ar pagarinātājkātu, atlokiem montāža | kpl. | 2
14 | Nažveida aizbīdņa DN200 montāža uz caurules Ø200, stiprinājumi | kpl. | 1
15 | Šķembas, h=15cm | m3 | 0.5
16 | Cauruļu CCTV inspekcijas veikšana | m | 123
17 | Tranšeju rakšana un ar to saistītie darbi | m3 | 150
18 | Smilts (drenējoša - Kf > 1 m/dnn) pamatnes ierīkošana zem cauruļvadiem, skatakām un apbēruma veidošana virs cauruļvadiem, ietverot noblīvēšanu pa kārtām | m3 | 70
19 | Liekās izraktās grunts transportēšana uz atbērtni (atbērtni nodrošina izpildītājs) | m3 | 150
20 | Tranšeju aizbēršana ar pievesto smilšu grunti (esošās grunts nomaiņa), kā arī noblīvēšana pa slāņiem un ar to saistītie darbi | m3 | 40
21 | Teritorijas labiekārtošana (zāliena atjaunošana) | m2 | 20
21.1 | Melnzeme teritorijas labiekārtošanai | m3 | 2
22 | Montāžas materiāli | kpl. | 1
KOPĀ
Materiālu, būvgružu transporta izdevumi _%
Tiešās izmaksas kopā
Sastādīja
Pārbaudīja

## K1-NAI
Būves nosaukums: |  | SPECIALIZĒTIE DARBI- ĀRĒJIE TĪKLI, SISTĒMAS
Objekta nosaukums: |  | JELGAVAS NOVADA SVĒTES CIEMA ŪDENSSAIMNIECĪBAS ATTĪSTĪBA
Objekta adrese: |  | Svētes ciems
Pasūtījuma Nr.
Tāme sastādīta 201_.gada tirgus cenās, pamatojoties uz ŪKT daļas rasējumiem. | [12 empty] | Tāmes tiešās izmaksas Ls bez PVN
Tāme sastādīta:
Nr.p.k. | Darba nosaukums | Mērvienība | Daudzums | Vienības izmaksas | [5 empty] | Kopā uz visu apjomu
|  |  |  | Laika norma (c/h) | Darba samaksas likme (Ls/h) | Darba alga (Ls) | Materiāli (Ls) | Mehānismi (Ls) | Kopā (Ls) | Darbietilpība (c/h) | Darba alga (Ls) | Materiāli (Ls) | Mehānismi (Ls) | Summa (Ls)
1 | Bioloģiskās notekūdeņu attīrīšanas iekārtas ASD PC 250, ražība 50m3/dnn no polipropilēna materiāla (2.gab., izmēri vienam konteineram 6,5x2,16x2,5m) komplektā ar: konteineru iekšpusē iemontētu tehnoloģiju un apkalpes vākiem, kompresoriem (2.gab.) āra kastē, vadības bloku atsevišķā virszemes kastē (1.gab.) | kpl. | 2
2 | NAI konteineru pamatu plātnes izbūve 6,8x2,46x0,2h*: monolītā betona B5 izlīdzinošās kārtas izveide, hidroizolācijas ierīkošana uz izlīdzinošās kārtas, pamatu plātnes betonēšana B-30, steigrojums d12 A-III un d8 A-III, hidroizolācijas ierīkošana | kpl. | 4
3 | Šķembu klājuma zem pamatplātnes, h=15cm ierīkošana | m3 | 12
4 | Stiprinājumu, enkurbultu montāža | kpl. | 1
5 | Kompresoru nerūsējošā tērauda lokālie gaisa vadi | kpl. | 2
6 | Dzelzsbetona plātne (virszemes)1,4x0,85x0,1h* kompresoru nostiprināšanai | kpl. | 1
7 | Automātika - paziņošanas un signalizācijas sistēmas projektēšana, uzstādīšana, pieslēgšana, ieregulēšana | kpl. | 1
8 | Plāksne ar uzrakstu "Nepiederošiem ieeja aizliegta" | gb. | 1
9 | Gruntsūdens līmeņa pazemināšana ar adatfiltriem rakšanas zonā | m | 30
10 | Tērauda rievsienu būvbedres sienu nostiprināšanai uzstādīšana | kpl. | 1
11 | Tranšeju rakšana un ar to saistītie darbi | m3 | 185
12 | Liekās izraktās grunts transportēšana uz atbērtni (atbērtni nodrošina izpildītājs) | m3 | 185
13 | Tranšeju aizbēršana ar pievesto smilšu grunti (esošās grunts nomaiņa), kā arī noblīvēšana pa slāņiem un ar to saistītie darbi | m3 | 45
14 | Montāžas materiāli | kpl. | 1
KOPĀ
Materiālu, būvgružu transporta izdevumi _%
Tiešās izmaksas kopā
Sastādīja
Pārbaudīja

## K1-SEPT
Būves nosaukums: |  | SPECIALIZĒTIE DARBI- ĀRĒJIE TĪKLI, SISTĒMAS
Objekta nosaukums: |  | JELGAVAS NOVADA SVĒTES CIEMA ŪDENSSAIMNIECĪBAS ATTĪSTĪBA
Objekta adrese: |  | Svētes ciems
Pasūtījuma Nr.
Tāme sastādīta 201_.gada tirgus cenās, pamatojoties uz ŪKT daļas rasējumiem. | [12 empty] | Tāmes tiešās izmaksas Ls bez PVN
Tāme sastādīta:
Nr.p.k. | Darba nosaukums | Mērvienība | Daudzums | Vienības izmaksas | [5 empty] | Kopā uz visu apjomu
|  |  |  | Laika norma (c/h) | Darba samaksas likme (Ls/h) | Darba alga (Ls) | Materiāli (Ls) | Mehānismi (Ls) | Kopā (Ls) | Darbietilpība (c/h) | Darba alga (Ls) | Materiāli (Ls) | Mehānismi (Ls) | Summa (Ls)
1 | Stiklašķiedras septisko notekūdeņu pieņemšanas kamera 3,7hx2,0d ar darba tilpumu 10m³/dnn, komplektā ar stikla šķiedras vākiem, apsaisti, noslēgarmatūru, nerūsējošā tērauda grozu, sūkni Wilo MTC 40 F ar autopēdu, vadulām, ķēdi, ventilāciju, automātiku | kpl. | 1
2 | Kameras pamatu plātnes izbūve 2,4x2,40x0,3h*: monolītā betona B5 izlīdzinošās kārtas izveide, hidroizolācijas ierīkošana uz izlīdzinošās kārtas, pamatu plātnes betonēšana B-30, steigrojums d12 A-III un d8 A-III, hidroizolācijas ierīkošana | kpl. | 1
3 | Šķembu klājuma zem pamatplātnes, h=15cm ierīkošana | m3 | 1
4 | Stiprinājumu, enkurbultu montāža | kpl. | 1
5 | Augsta blīvuma polietilēna (PE 100-RC) caurules kanalizācijas spiedvadam, Ø63mm, PN10 montāža tranšejā | m | 2
6 | Atloka enkurojoša tērauda caurulēm DN50 montāža | gb. | 1
7 | Atloka enkurojoša PE caurulēm Ø63 montāža | gb. | 1
8 | Aizsargčaulas esošas dz/b akas sienā, kas paredzēta Ø63 caurulei, montāža | gb. | 1
9 | Strūklas slāpētāja uz spiedvada caurules Ø63 montāža | kpl. | 1
10 | Tranšeju rakšana un ar to saistītie darbi | m3 | 30
11 | Liekās izraktās grunts transportēšana uz atbērtni (atbērtni nodrošina izpildītājs) | m3 | 30
12 | Tranšeju aizbēršana ar pievesto smilšu grunti (esošās grunts nomaiņa), kā arī noblīvēšana pa slāņiem un ar to saistītie darbi | m3 | 18
13 | Montāžas materiāli | kpl. | 1
KOPĀ
Materiālu, būvgružu transporta izdevumi _%
Tiešās izmaksas kopā
Sastādīja
Pārbaudīja

## K1-KSS2
Būves nosaukums: |  | SPECIALIZĒTIE DARBI- ĀRĒJIE TĪKLI, SISTĒMAS
Objekta nosaukums: |  | JELGAVAS NOVADA SVĒTES CIEMA ŪDENSSAIMNIECĪBAS ATTĪSTĪBA
Objekta adrese: |  | Svētes ciems
Pasūtījuma Nr.
Tāme sastādīta 201_.gada tirgus cenās, pamatojoties uz ŪKT daļas rasējumiem. | [12 empty] | Tāmes tiešās izmaksas Ls bez PVN
Tāme sastādīta:
Nr.p.k. | Darba nosaukums | Mērvienība | Daudzums | Vienības izmaksas | [5 empty] | Kopā uz visu apjomu
|  |  |  | Laika norma (c/h) | Darba samaksas likme (Ls/h) | Darba alga (Ls) | Materiāli (Ls) | Mehānismi (Ls) | Kopā (Ls) | Darbietilpība (c/h) | Darba alga (Ls) | Materiāli (Ls) | Mehānismi (Ls) | Summa (Ls)
1 | Rūpnieciski izgatavotas armētas stiklšķiedras korpusa sūkņu stacijas tvertnes montāža ar korpusu Ø1250, H=4,89m, vāks ar gāzes atsperēm | kpl. | 1
1.1 | Iegremdējamā notekūdeņu sūkņa Grundfos SEG.40.09.E.2.50B AutoAdapt, Q=3.00 l/s, H=6.0 m (P1=1.24 kW; 3f) montāža | kpl. | 2
1.2 | Sūkņu atbalsta pēdas DN40 montāža | gb. | 2
1.3 | AISI 304 sūkņu vaduļu, stiprinājumu montāža | gb. | 2
1.4 | AISI 316 ķēžu montāža sūkņu izcelšanai | gb. | 2
1.5 | Nerūsējošā tērauda AISI 304 cauruļu DN40 un DN50 ar veidgabaliem (ieskaitot pāreju DN40xDN50) montāža sūkņu stacijas iekšējai apsaistei | kpl. | 1
1.6 | Atloku pretvārsta montāža DN40 | gb. | 2
1.7 | Atloku aizbīdņa DN40 montāža | gb. | 2
1.8 | Ieplūdes caurules Ø200 montāža | gb. | 1
1.9 | Izplūdes caurules DN50 montāža | gb. | 1
1.10 | Ventilācijas Ø110 montāža | kpl. | 1
1.11 | El. Ievada caurules Ø110 montāža | kpl. | 1
1.12 | Kāpņu montāža | kpl. | 1
1.13 | Platformas uz šķērstieņiem montāža | kpl. | 1
1.14 | Atloku nažveida aizbīdņa DN200 montāža ar pagarinātājkātu un stiprinājumiem | kpl. | 1
1.15 | Elektromagnētiskā notekūdeņu plūsmas mērītāja DN50 montāža | kpl. | 1
1.16 | Rupjo frakciju groza montāža | kpl. | 1
1.17 | Siltumizolācijas tvertnei un vākam montāža | kpl. | 1
1.18 | Vadības sadales apsildāms āra skapis uz atbalstpamatnes | kpl. | 1
2 | Augsta blīvuma polietilēna (PE 100-RC) caurules kanalizācijas spiedvadam, Ø63mm, PN10 montāža tranšejā | m | 2
3 | Atloka enkurojoša tērauda caurulēm DN50 montāža | gb. | 1
4 | Atloka enkurojoša PE caurulēm Ø63 montāža | gb. | 1
5 | Aizsargčaulas esošas dz/b akas sienā, kas paredzēta Ø63 caurulei, montāža | gb. | 1
6 | Strūklas slāpētāja uz spiedvada caurules Ø63 montāža | kpl. | 1
7 | Automātika - paziņošanas un signalizācijas sistēmas projektēšana, uzstādīšana, pieslēgšana, ieregulēšana | kpl. | 1
8 | Pamatu plātnes izbūve 1,65x1,65x0,3h*: monolītā betona B5 izlīdzinošās kārtas izveide, hidroizolācijas ierīkošana uz izlīdzinošās kārtas, pamatu plātnes betonēšana B-30, steigrojums d12 A-III un d8 A-III, hidroizolācijas ierīkošana | kpl. | 1
9 | Šķembu klājuma zem pamatplātnes, h=15cm ierīkošana | m3 | 1
10 | Stiprinājumu, enkurbultu montāža | kpl. | 1
11 | Tranšeju rakšana un ar to saistītie darbi | m3 | 26
12 | Liekās izraktās grunts transportēšana uz atbērtni (atbērtni nodrošina izpildītājs) | m3 | 26
13 | Tranšeju aizbēršana ar pievesto smilšu grunti (esošās grunts nomaiņa), kā arī noblīvēšana pa slāņiem un ar to saistītie darbi | m3 | 6
14 | Montāžas materiāli | kpl. | 1
KOPĀ
Materiālu, būvgružu transporta izdevumi _%
Tiešās izmaksas kopā
Sastādīja
Pārbaudīja

## K1-LAB
Būves nosaukums: |  | SPECIALIZĒTIE DARBI- ĀRĒJIE TĪKLI, SISTĒMAS
Objekta nosaukums: |  | JELGAVAS NOVADA SVĒTES CIEMA ŪDENSSAIMNIECĪBAS ATTĪSTĪBA
Objekta adrese: |  | Svētes ciems
Pasūtījuma Nr.
Tāme sastādīta 201_.gada tirgus cenās, pamatojoties uz ŪKT daļas rasējumiem. | [12 empty] | Tāmes tiešās izmaksas Ls bez PVN
Tāme sastādīta:
Nr.p.k. | Darba nosaukums | Mērvienība | Daudzums | Vienības izmaksas | [5 empty] | Kopā uz visu apjomu
|  |  |  | Laika norma (c/h) | Darba samaksas likme (Ls/h) | Darba alga (Ls) | Materiāli (Ls) | Mehānismi (Ls) | Kopā (Ls) | Darbietilpība (c/h) | Darba alga (Ls) | Materiāli (Ls) | Mehānismi (Ls) | Summa (Ls)
1 | Galveno punktu nospraušana | gb. | 17
2 | Izbūves teritorijas esošās augsnes kārtas noņemšana, kā arī gultnes izstrādāšana ceļa projektējamai konstrukcijai un grunts aizvešana uz atbērtni (ja liekās izraktās grunts sastāvs atbilst nepieciešamajam izmantošanas mērķim, ja tā nodrošina salturīgas drenējošas grunts īpašības, tad to var atkārtoti izmantot, piemēram, grunts uzbēruma veidošanai vietās, kur tas nepieciešams projekta ietvaros) | m3 | 453.74
3 | Gultnes planēšana (pirms konstrukcijas izbūves) | m2 | 1246.1
4 | Piebraucamā ceļa projektējamās konstrukcijas izbūve saskaņā ar tipveida šķērsprofiliem (skat. rasējumu lapā ŪKT-46): | m2 | 361.4
4.1 | Salturīgas drenējošas smilts kārtas izbūve 35cm | m3 | 173.95
4.2 | Dolomīta šķembu (fr.40-70mm) kārtas izbūve 25cm | m3 | 96.678
4.3 | Uzbērums no atkārtoti izmantotas salturīgas grunts | m3 | 68.026
5 | Atjaunojamā seguma remontzona | m2 | 4.3
6 | Žoga izbūve (skat. rasējumu lapās ŪKT-46 un ŪKT-47, un 1.Pielikumu): | m | 166.9
6.1 | Žoga rindas stabu izbūve - attālums starp stabiem ~2-3m (skat. rasējumu lapās ŪKT-46 un ŪKT-47, un 1.Pielikumu) | gb. | 60
6.2 | Žoga stūra stabu izbūve (skat. rasējumu lapās ŪKT-46 un ŪKT-47, un 1.Pielikumu) | gb. | 7
6.3 | Atbalsta stabu izbūve stūra stabiem - katrā stūrī pa divām atsaitēm (skat. rasējumu lapās ŪKT-46 un ŪKT-47, un 1.Pielikumu) | gb. | 14
7 | Veramo divviru vārtu izbūve, ieskaitot vārtu stabus (skat. rasējumu lapās ŪKT-46 un ŪKT-47, un 2.Pielikumu) | gb. | 1
8 | Zāliena atjaunošana / ierīkošana (izmantojot daudzgadīgā zāliena sēklu maisījumu), t.sk. nogāžu un tekņu (22.8m) izveide pie NAI iekārtām (nogāzes nostiprināt ar salmu ģeopaklāju - nepieciešamību izvērtēt būvniecības gaitā) | m2 | 880.4
8.1 | Melnzeme teritorijas labiekārtošanai (melnzemes slāņa biezums 10cm) | m3 | 88.04
KOPĀ
Materiālu, būvgružu transporta izdevumi _%
Tiešās izmaksas kopā
Sastādīja
Pārbaudīja

## K1-EL
Būves nosaukums: |  | SPECIALIZĒTIE DARBI- ĀRĒJIE TĪKLI, SISTĒMAS
Objekta nosaukums: |  | JELGAVAS NOVADA SVĒTES CIEMA ŪDENSSAIMNIECĪBAS ATTĪSTĪBA
Objekta adrese: |  | Svētes ciems
Pasūtījuma Nr.
Tāme sastādīta 201_.gada tirgus cenās, pamatojoties uz ELT daļas rasējumiem. | [12 empty] | Tāmes tiešās izmaksas Ls bez PVN
Tāme sastādīta:
Nr.p.k. | Darba nosaukums | Mērvienība | Daudzums | Vienības izmaksas | [5 empty] | Kopā uz visu apjomu
|  |  |  | Laika norma (c/h) | Darba samaksas likme (Ls/h) | Darba alga (Ls) | Materiāli (Ls) | Mehānismi (Ls) | Kopā (Ls) | Darbietilpība (c/h) | Darba alga (Ls) | Materiāli (Ls) | Mehānismi (Ls) | Summa (Ls)
MATERIĀLI
1 | Kabelis CYKY-4x10 | m | 115
2 | Kabelis NYMJ-5x6 | m | 1
3 | Kabelis CYKY-5x6 | m | 25
4 | Kabelis CYKY-5x4 | m | 71
5 | Kabelis CYKY-3x2,5 | m | 26
6 | Zemējuma izvads cinkots | gb. | 1
7 | Atkārtotais zemējums | kpl. | 1
8 | Vads 16mm2, izolēts | m | 1
9 | Kabeļu kurpe 16mm2 | gb. | 2
10 | Sadalnes korpuss LUKS-2 | gb. | 1
11 | Automātikas un vadības sadalnes korpuss | gb. | 1
12 | Rozete 3f. 16A IP-44 | gb. | 1
13 | Caurule EVOCAB FLEX 63 | m | 131
14 | Kabeļu galu apdare EPKT 0015 | gb. | 16
15 | Trīspozīciju slēdzis 20A | gb. | 1
16 | Automātslēdzis 3C20A | gb. | 1
17 | Signāllenta | m | 131
18 | Smiltis | m3 | 8
19 | Montāžas materiāli | kpl. | 1
MONTĀŽAS DARBI
1 | Rakšanas darbu atļaujas, to noformēšana, atbildīgo pārstāvju izsaukšana | obj. | 1
2 | 0,4kV KL trases nospraušana LKS-92 koordin.sist. | obj. | 1
3 | Kabeļu tranšejas 1.10x0,4m rakšana, aizbēršana | m | 43
4 | Kabeļu tranšejas 1.10x0,6m rakšana, aizbēršana | m | 10
5 | Tranšejas gultnes sagatavošana | m | 53
6 | Caurules montāža tranšejā | m | 131
7 | Kabeļa montāža caurulē | m | 131
8 | Signāllentas ieklāšana | m | 131
9 | Automātikas un vadības sadalnes mont. uz statnes | gb. | 1
10 | Kabeļa gala apdares montāža | gb. | 16
11 | Cauruma urbšana sienā kabeļa ievadīšanai | gb. | 1
12 | Kabeļa montāža pa sienu | m | 9
13 | 3.f automāta montāža esošajā uzskaites sadalnē | gb. | 1
14 | Atkārtotā zemējuma izbūve | gb. | 1
15 | Kabeļa dzīslu pievienošana | gb. | 79
16 | Palīgmateriālu montāža | kpl. | 1
17 | Būvniec. smilšu transportēšana | obj. | 1
18 | Mērījumi, dokumentācijas sagatavošana | obj. | 1
19 | 0,4kV KL trases uzmērīšana | m | 53
20 | Mērniecības dienesta izsaukuma izmaksas | obj. | 1
KOPĀ
Materiālu, būvgružu transporta izdevumi _%
Tiešās izmaksas kopā
Sastādīja
Pārbaudīja

## 6
Būves nosaukums: |  |  | SPECIALIZĒTIE DARBI- ĀRĒJIE TĪKLI, SISTĒMAS
Objekta nosaukums: |  |  | JELGAVAS NOVADA SVĒTES CIEMA ŪDENSSAIMNIECĪBAS ATTĪSTĪBA
Objekta adrese: |  |  | Svētes ciems
Pasūtījuma Nr.
Par kopējo summu, Ls
Kopējā darbietilpība, c/st
Tāme sastādīta:
Nr.p.k. | Kods, tāmes Nr. | Darba veids vai konstruktīvā elementa nosaukums | Tāmes izmaksas Ls | Tai skaitā |  |  | Darbietilpība (c/h)
|  |  |  | Darba alga (Ls) | Materiāli (Ls) | Mehānismi (Ls)
1 | 6-1 | KANALIZĀCIJAS TĪKLU PAPLAŠINĀŠANA K4.1.1
2 | 6-2 | KANALIZĀCIJAS TĪKLU PAPLAŠINĀŠANA K4.1.2
3 | 6-3 | KANALIZĀCIJAS TĪKLU PAPLAŠINĀŠANA K4.1.3
4 | 6-4 | KANALIZĀCIJAS TĪKLU PAPLAŠINĀŠANA K4.1.4
5 | 6-5 | KANALIZĀCIJAS TĪKLU PAPLAŠINĀŠANA K4.1.5
6 | 6-6 | KANALIZĀCIJAS TĪKLU PAPLAŠINĀŠANA K4.1.6
Kopā
Virsizdevumi _%
t.sk. darba aizsardzībai
Peļņa _%
Darba devēja sociālais nodoklis 24,09%
PAVISAM KOPĀ
Sastādīja
Pārbaudīja

## K4.1.1
Būves nosaukums: |  | SPECIALIZĒTIE DARBI- ĀRĒJIE TĪKLI, SISTĒMAS
Objekta nosaukums: |  | JELGAVAS NOVADA SVĒTES CIEMA ŪDENSSAIMNIECĪBAS ATTĪSTĪBA
Objekta adrese: |  | Svētes ciems
Pasūtījuma Nr.
Tāme sastādīta 201_.gada tirgus cenās, pamatojoties uz ŪKT daļas rasējumiem. | [12 empty] | Tāmes tiešās izmaksas Ls bez PVN
Tāme sastādīta:
Nr.p.k. | Darba nosaukums | Mērvienība | Daudzums | Vienības izmaksas | [5 empty] | Kopā uz visu apjomu
|  |  |  | Laika norma (c/h) | Darba samaksas likme (Ls/h) | Darba alga (Ls) | Materiāli (Ls) | Mehānismi (Ls) | Kopā (Ls) | Darbietilpība (c/h) | Darba alga (Ls) | Materiāli (Ls) | Mehānismi (Ls) | Summa (Ls)
Maģistrālie tīkli (K-1 ÷ K1-16)
1 | PP plastmasas pašteces kanalizācijas caurules ar uzmavu un blīvi, Ø200mm, SN8 montāža tranšejā | m | 510
2 | PP plastmasas pašteces kanalizācijas caurules ar uzmavu un blīvi, Ø160mm, SN8 montāža tranšejā | m | 10
3 | Aizsargčaulas montāža dz/b akas sienā, kas paredzēta Ø200 caurulei | gb. | 4
4 | Aizsargčaulas montāža dz/b akas sienā, kas paredzēta Ø160 caurulei | gb. | 2
5 | Šķeltas, divdaļīgas kabeļu apvalkcaurules Ø110 (esošo kabeļu aizsardzībai) montāža | m | 6
6 | Rūpnieciski izgatavota teleskopiska plastmasas skataka ar monolītsienu akas korpusu Ø400, blīvslēgu, teleskopisko cauruli Ø315, peldošu akas lūku un ķeta vāku 40t, un atbilstoša diametra, augstuma un leņķa pievienojumiem, H=1,00-1,49m, montāža | kpl. | 9
7 | Rūpnieciski izgatavota teleskopiska plastmasas skataka ar monolītsienu akas korpusu Ø400, blīvslēgu, teleskopisko cauruli Ø315, peldošu akas lūku un ķeta vāku 40t, un atbilstoša diametra, augstuma un leņķa pievienojumiem, H=1,50-1,99m, montāža | kpl. | 5
8 | Rūpnieciski izgatavota teleskopiska plastmasas skataka ar monolītsienu akas korpusu Ø560, blīvslēgu, teleskopisko cauruli Ø500, peldošu akas lūku un ķeta vāku 40t, un atbilstoša diametra, augstuma un leņķa pievienojumiem, H=2,00-2,99m, montāža | kpl. | 2
9 | Atbilstošu tranšeju stiprinājumu (abpusēju) uzstādīšana | kpl. | 1
10 | Cauruļvadu CCTV inspekcijas veikšana | m | 520
11 | Esošās akas D1000 izsūknēšana un iztīrīšana | kpl. | 5
12 | Šķērsojumi ar esošajām, turpmāk ekspluatācijā izmantojamām, kabeļu komunikācijām | vieta | 6
13 | Esošo kabeļu un cauruļvadu nostiprināšana un aizsardzība uz būvniecības laiku, šķērsošanas vietā iemontējot apvalkcaurulē vai koka kārbā un iekarot pār tranšeju pārliktā sijā | kpl. | 1
14 | Esošā asfaltbetona ceļa seguma demontāža | m2 | 865
15 | Esošā asfaltbetona ceļa seguma atjaunošana | m2 | 865
15.1 | Asfalta kārta AC-11 surf (h = 4 cm) asfalta ceļa seguma konstrukcijas atjaunošanai | m2 | 865
15.2 | Asfalta kārta AC-22 base (h = 6 cm) asfalta ceļa seguma konstrukcijas atjaunošanai | m2 | 865
15.3 | Šķembu maisījums (h = 10 cm; frakcija 0 - 45 mm) asfalta ceļa seguma konstrukcijas atjaunošanai | m3 | 86.5
15.4 | Šķembu maisījums (h = 15 cm; frakcija 0 - 56 mm) asfalta ceļa seguma konstrukcijas atjaunošanai | m3 | 129.75
15.5 | Smilts slānis (drenējoša, salizturīga; h = 50 cm) asfalta ceļa seguma konstrukcijas atjaunošanai | m3 | 432.5
16 | Esošā betona bruģa seguma demontāža | m2 | 50
17 | Esošā betona bruģa seguma atjaunošana | m2 | 50
18 | Teritorijas labiekārtošana (zāliena atjaunošana) | m2 | 170
18.1 | Melnzeme teritorijas labiekārtošanai | m3 | 17
19 | Tranšeju rakšana un ar to saistītie darbi | m3 | 1548
20 | Liekās izraktās grunts transportēšana uz atbērtni (atbērtni nodrošina izpildītājs) | m3 | 1548
21 | Smilts (drenējoša - Kf > 1 m/dnn) pamatnes ierīkošana zem cauruļvadiem, skatakām un apbēruma veidošana virs cauruļvadiem, ietverot noblīvēšanu pa kārtām | m3 | 286
22 | Tranšeju aizbēršana ar pievesto smilšu grunti (esošās grunts nomaiņa), kā arī noblīvēšana pa slāņiem un ar to saistītie darbi | m3 | 509.75
23 | Esošās akas D1000 daļu aizbēršana ar smilti | m3 | 5
24 | Esošā akā teknes izbetonēšana | gb. | 3
25 | Esošas sadzīves kanalizācijas demontāža (d150; 200) | m | 31
26 | Esošās sadzīves kanalizācijas akas demontāža | gb. | 1
27 | Atslēdzamās kanalizācijas d150; 200; 300 galu aizbetonēšana | vieta | 7
28 | Montāžas materiāli | kpl. | 1
Kanalizācijas tīkli - atzari
1 | PP plastmasas pašteces kanalizācijas caurules ar uzmavu un blīvi, Ø160mm, SN8 montāža tranšejā | m | 82
2 | Caurules Ø160 gala noslēga ar blīvi montāža | gb. | 14
3 | Šķeltas, divdaļīgas kabeļu apvalkcaurules Ø110 (esošo kabeļu aizsardzībai) montāža | m | 6
4 | Putupolistora siltumizolācijas Ø225 (D165) montāža | m | 5.5
5 | Atbilstošu tranšeju stiprinājumu (abpusēju) uzstādīšana | kpl. | 1
6 | Cauruļvadu CCTV inspekcijas veikšana | m | 82
7 | Šķērsojumi ar esošajām, turpmāk ekspluatācijā izmantojamām, kabeļu komunikācijām | vieta | 6
8 | Esošo kabeļu un cauruļvadu nostiprināšana un aizsardzība uz būvniecības laiku, šķērsošanas vietā iemontējot apvalkcaurulē vai koka kārbā un iekarot pār tranšeju pārliktā sijā | kpl. | 1
9 | Esošā asfaltbetona ceļa seguma demontāža | m2 | 55
10 | Esošā asfaltbetona ceļa seguma atjaunošana | m2 | 55
10.1 | Asfalta kārta AC-11 surf (h = 4 cm) asfalta ceļa seguma konstrukcijas atjaunošanai | m2 | 55
10.2 | Asfalta kārta AC-22 base (h = 6 cm) asfalta ceļa seguma konstrukcijas atjaunošanai | m2 | 55
10.3 | Šķembu maisījums (h = 10 cm; frakcija 0 - 45 mm) asfalta ceļa seguma konstrukcijas atjaunošanai | m3 | 5.5
10.4 | Šķembu maisījums (h = 15 cm; frakcija 0 - 56 mm) asfalta ceļa seguma konstrukcijas atjaunošanai | m3 | 8.25
10.5 | Smilts slānis (drenējoša, salizturīga; h = 50 cm) asfalta ceļa seguma konstrukcijas atjaunošanai | m3 | 27.5
11 | Teritorijas labiekārtošana (zāliena atjaunošana) | m2 | 60
11.1 | Melnzeme teritorijas labiekārtošanai | m3 | 6
12 | Grants ceļa seguma atjaunošana | m2 | 5
12.1 | Minerālmateriālu maisījums 0/32s (h = 10 cm) grants seguma konstrukcijas atjaunošanai | m3 | 0.5
12.2 | Minerālmateriālu maisījums 0/45 (h = 15 cm) grants seguma konstrukcijas atjaunošanai | m3 | 0.75
12.3 | Smilts slānis (drenējoša, salizturīga; h = 50 cm) grants ceļa seguma konstrukcijas atjaunošanai | m3 | 2.5
13 | Tranšeju rakšana un ar to saistītie darbi | m3 | 190
14 | Liekās izraktās grunts transportēšana uz atbērtni (atbērtni nodrošina izpildītājs) | m3 | 190
15 | Smilts (drenējoša - Kf > 1 m/dnn) pamatnes ierīkošana zem cauruļvadiem, skatakām un apbēruma veidošana virs cauruļvadiem, ietverot noblīvēšanu pa kārtām | m3 | 45
16 | Tranšeju aizbēršana ar pievesto smilšu grunti (esošās grunts nomaiņa), kā arī noblīvēšana pa slāņiem un ar to saistītie darbi | m3 | 88.5
17 | Montāžas materiāli | kpl. | 1
KOPĀ
Materiālu, būvgružu transporta izdevumi _%
Tiešās izmaksas kopā
Sastādīja
Pārbaudīja

## K4.1.2
Būves nosaukums: |  | SPECIALIZĒTIE DARBI- ĀRĒJIE TĪKLI, SISTĒMAS
Objekta nosaukums: |  | JELGAVAS NOVADA SVĒTES CIEMA ŪDENSSAIMNIECĪBAS ATTĪSTĪBA
Objekta adrese: |  | Svētes ciems
Pasūtījuma Nr.
Tāme sastādīta 201_.gada tirgus cenās, pamatojoties uz ŪKT daļas rasējumiem. | [12 empty] | Tāmes tiešās izmaksas Ls bez PVN
Tāme sastādīta:
Nr.p.k. | Darba nosaukums | Mērvienība | Daudzums | Vienības izmaksas | [5 empty] | Kopā uz visu apjomu
|  |  |  | Laika norma (c/h) | Darba samaksas likme (Ls/h) | Darba alga (Ls) | Materiāli (Ls) | Mehānismi (Ls) | Kopā (Ls) | Darbietilpība (c/h) | Darba alga (Ls) | Materiāli (Ls) | Mehānismi (Ls) | Summa (Ls)
Maģistrālie tīkli (K-16 ÷ K1-24)
1 | PP plastmasas pašteces kanalizācijas caurules ar uzmavu un blīvi, Ø200mm, SN8 montāža tranšejā | m | 225
2 | Šķeltas, divdaļīgas kabeļu apvalkcaurules Ø110 (esošo kabeļu aizsardzībai) montāža | m | 6
3 | Rūpnieciski izgatavota teleskopiska plastmasas skataka ar monolītsienu akas korpusu Ø400, blīvslēgu, teleskopisko cauruli Ø315, peldošu akas lūku un ķeta vāku 40t, un atbilstoša diametra, augstuma un leņķa pievienojumiem, H=1,00-1,49m, montāža | kpl. | 3
4 | Rūpnieciski izgatavota teleskopiska plastmasas skataka ar monolītsienu akas korpusu Ø400, blīvslēgu, teleskopisko cauruli Ø315, peldošu akas lūku un ķeta vāku 40t, un atbilstoša diametra, augstuma un leņķa pievienojumiem, H=1,50-1,99m, montāža | kpl. | 3
5 | Atbilstošu tranšeju stiprinājumu (abpusēju) uzstādīšana | kpl. | 1
6 | Cauruļvadu CCTV inspekcijas veikšana | m | 225
7 | Gruntsūdens atsūknēšana rakšanas darbu zonā | m | 116
8 | Šķērsojumi ar esošajām, turpmāk ekspluatācijā izmantojamām, kabeļu komunikācijām | vieta | 6
9 | Esošo kabeļu un cauruļvadu nostiprināšana un aizsardzība uz būvniecības laiku, šķērsošanas vietā iemontējot apvalkcaurulē vai koka kārbā un iekarot pār tranšeju pārliktā sijā | kpl. | 1
10 | Esošā asfaltbetona ceļa seguma demontāža | m2 | 13
11 | Esošā asfaltbetona ceļa seguma atjaunošana | m2 | 13
11.1 | Asfalta kārta AC-11 surf (h = 4 cm) asfalta ceļa seguma konstrukcijas atjaunošanai | m2 | 13
11.2 | Asfalta kārta AC-22 base (h = 6 cm) asfalta ceļa seguma konstrukcijas atjaunošanai | m2 | 13
11.3 | Šķembu maisījums (h = 10 cm; frakcija 0 - 45 mm) asfalta ceļa seguma konstrukcijas atjaunošanai | m3 | 1.3
11.4 | Šķembu maisījums (h = 15 cm; frakcija 0 - 56 mm) asfalta ceļa seguma konstrukcijas atjaunošanai | m3 | 1.95
11.5 | Smilts slānis (drenējoša, salizturīga; h = 50 cm) asfalta ceļa seguma konstrukcijas atjaunošanai | m3 | 6.5
12 | Grants ceļa seguma atjaunošana | m2 | 440
12.1 | Minerālmateriālu maisījums 0/32s (h = 10 cm) grants seguma konstrukcijas atjaunošanai | m3 | 44
12.2 | Minerālmateriālu maisījums 0/45 (h = 15 cm) grants seguma konstrukcijas atjaunošanai | m3 | 66
12.3 | Smilts slānis (drenējoša, salizturīga; h = 50 cm) grants ceļa seguma konstrukcijas atjaunošanai | m3 | 220
13 | Teritorijas labiekārtošana (zāliena atjaunošana) | m2 | 40
13.1 | Melnzeme teritorijas labiekārtošanai | m3 | 4
14 | Tranšeju rakšana un ar to saistītie darbi | m3 | 628
15 | Liekās izraktās grunts transportēšana uz atbērtni (atbērtni nodrošina izpildītājs) | m3 | 628
16 | Smilts (drenējoša - Kf > 1 m/dnn) pamatnes ierīkošana zem cauruļvadiem, skatakām un apbēruma veidošana virs cauruļvadiem, ietverot noblīvēšanu pa kārtām | m3 | 123
17 | Tranšeju aizbēršana ar pievesto smilšu grunti (esošās grunts nomaiņa), kā arī noblīvēšana pa slāņiem un ar to saistītie darbi | m3 | 159.95
18 | Montāžas materiāli | kpl. | 1
Kanalizācijas tīkli - atzari
1 | PP plastmasas pašteces kanalizācijas caurules ar uzmavu un blīvi, Ø160mm, SN8 montāža tranšejā | m | 30
2 | Caurules Ø160 gala noslēga ar blīvi montāža | gb. | 6
3 | Šķeltas, divdaļīgas kabeļu apvalkcaurules Ø110 (esošo kabeļu aizsardzībai) montāža | m | 9
4 | Atbilstošu tranšeju stiprinājumu (abpusēju) uzstādīšana | kpl. | 1
5 | Cauruļvadu CCTV inspekcijas veikšana | m | 30
6 | Gruntsūdens atsūknēšana rakšanas darbu zonā | m | 30
7 | Šķērsojumi ar esošajām, turpmāk ekspluatācijā izmantojamām, kabeļu komunikācijām | vieta | 9
8 | Esošo kabeļu un cauruļvadu nostiprināšana un aizsardzība uz būvniecības laiku, šķērsošanas vietā iemontējot apvalkcaurulē vai koka kārbā un iekarot pār tranšeju pārliktā sijā | kpl. | 1
9 | Grants ceļa seguma atjaunošana | m2 | 18
9.1 | Minerālmateriālu maisījums 0/32s (h = 10 cm) grants seguma konstrukcijas atjaunošanai | m3 | 1.8
9.2 | Minerālmateriālu maisījums 0/45 (h = 15 cm) grants seguma konstrukcijas atjaunošanai | m3 | 2.7
9.3 | Smilts slānis (drenējoša, salizturīga; h = 50 cm) grants ceļa seguma konstrukcijas atjaunošanai | m3 | 9
10 | Esošā betona seguma demontāža | m2 | 1
11 | Esošā betona seguma atjaunošana | m2 | 1
12 | Grunts ceļa seguma atjaunošana | m2 | 6
13 | Teritorijas labiekārtošana (zāliena atjaunošana) | m2 | 18
13.1 | Melnzeme teritorijas labiekārtošanai | m3 | 1.8
14 | Tranšeju rakšana un ar to saistītie darbi | m3 | 76
15 | Liekās izraktās grunts transportēšana uz atbērtni (atbērtni nodrošina izpildītājs) | m3 | 76
16 | Smilts (drenējoša - Kf > 1 m/dnn) pamatnes ierīkošana zem cauruļvadiem, skatakām un apbēruma veidošana virs cauruļvadiem, ietverot noblīvēšanu pa kārtām | m3 | 16
17 | Tranšeju aizbēršana ar pievesto smilšu grunti (esošās grunts nomaiņa), kā arī noblīvēšana pa slāņiem un ar to saistītie darbi | m3 | 44.7
18 | Montāžas materiāli | kpl. | 1
KOPĀ
Materiālu, būvgružu transporta izdevumi _%
Tiešās izmaksas kopā
Sastādīja
Pārbaudīja

## K4.1.3
Būves nosaukums: |  | SPECIALIZĒTIE DARBI- ĀRĒJIE TĪKLI, SISTĒMAS
Objekta nosaukums: |  | JELGAVAS NOVADA SVĒTES CIEMA ŪDENSSAIMNIECĪBAS ATTĪSTĪBA
Objekta adrese: |  | Svētes ciems
Pasūtījuma Nr.
Tāme sastādīta 201_.gada tirgus cenās, pamatojoties uz ŪKT daļas rasējumiem. | [12 empty] | Tāmes tiešās izmaksas Ls bez PVN
Tāme sastādīta:
Nr.p.k. | Darba nosaukums | Mērvienība | Daudzums | Vienības izmaksas | [5 empty] | Kopā uz visu apjomu
|  |  |  | Laika norma (c/h) | Darba samaksas likme (Ls/h) | Darba alga (Ls) | Materiāli (Ls) | Mehānismi (Ls) | Kopā (Ls) | Darbietilpība (c/h) | Darba alga (Ls) | Materiāli (Ls) | Mehānismi (Ls) | Summa (Ls)
Maģistrālie tīkli (K-24 ÷ K1-42)
1 | PP plastmasas pašteces kanalizācijas caurules ar uzmavu un blīvi, Ø200mm, SN8 montāža tranšejā | m | 222
2 | PP plastmasas pašteces kanalizācijas caurules ar uzmavu un blīvi, Ø160mm, SN8 montāža tranšejā | m | 6
3 | Aizsargčaulas montāža dz/b akas sienā, kas paredzēta Ø160 caurulei | gb. | 1
4 | Šķeltas, divdaļīgas kabeļu apvalkcaurules Ø110 (esošo kabeļu aizsardzībai) montāža | m | 7
5 | Rūpnieciski izgatavota teleskopiska plastmasas skataka ar monolītsienu akas korpusu Ø400, blīvslēgu, teleskopisko cauruli Ø315, peldošu akas lūku un ķeta vāku 40t, un atbilstoša diametra, augstuma un leņķa pievienojumiem, H=1,00-1,49m, montāža | kpl. | 1
6 | Rūpnieciski izgatavota teleskopiska plastmasas skataka ar monolītsienu akas korpusu Ø400, blīvslēgu, teleskopisko cauruli Ø315, peldošu akas lūku un ķeta vāku 40t, un atbilstoša diametra, augstuma un leņķa pievienojumiem, H=1,50-1,99m, montāža | kpl. | 4
7 | Rūpnieciski izgatavota teleskopiska plastmasas skataka ar monolītsienu akas korpusu Ø400, blīvslēgu, teleskopisko cauruli Ø315, peldošu akas lūku un ķeta vāku 1,25t, un atbilstoša diametra, augstuma un leņķa pievienojumiem, H=1,50-1,99m, montāža | kpl. | 1
8 | Rūpnieciski izgatavota teleskopiska plastmasas skataka ar monolītsienu akas korpusu Ø560, blīvslēgu, teleskopisko cauruli Ø500, peldošu akas lūku un ķeta vāku 40t, un atbilstoša diametra, augstuma un leņķa pievienojumiem, H=2,00-2,99m, montāža | kpl. | 2
9 | Atbilstošu tranšeju stiprinājumu (abpusēju) uzstādīšana | kpl. | 1
10 | Cauruļvadu CCTV inspekcijas veikšana | m | 228
11 | Esošās akas D1000 izsūknēšana un iztīrīšana | kpl. | 1
12 | Šķērsojumi ar esošajām, turpmāk ekspluatācijā izmantojamām, kabeļu komunikācijām | vieta | 7
13 | Esošo kabeļu un cauruļvadu nostiprināšana un aizsardzība uz būvniecības laiku, šķērsošanas vietā iemontējot apvalkcaurulē vai koka kārbā un iekarot pār tranšeju pārliktā sijā | kpl. | 1
14 | Grants ceļa seguma atjaunošana | m2 | 440
14.1 | Minerālmateriālu maisījums 0/32s (h = 10 cm) grants seguma konstrukcijas atjaunošanai | m3 | 44
14.2 | Minerālmateriālu maisījums 0/45 (h = 15 cm) grants seguma konstrukcijas atjaunošanai | m3 | 66
14.3 | Smilts slānis (drenējoša, salizturīga; h = 50 cm) grants ceļa seguma konstrukcijas atjaunošanai | m3 | 220
15 | Teritorijas labiekārtošana (zāliena atjaunošana) | m2 | 69
15.1 | Melnzeme teritorijas labiekārtošanai | m3 | 6.9
16 | Tranšeju rakšana un ar to saistītie darbi | m3 | 705
17 | Liekās izraktās grunts transportēšana uz atbērtni (atbērtni nodrošina izpildītājs) | m3 | 705
18 | Smilts (drenējoša - Kf > 1 m/dnn) pamatnes ierīkošana zem cauruļvadiem, skatakām un apbēruma veidošana virs cauruļvadiem, ietverot noblīvēšanu pa kārtām | m3 | 125
19 | Tranšeju aizbēršana ar pievesto smilšu grunti (esošās grunts nomaiņa), kā arī noblīvēšana pa slāņiem un ar to saistītie darbi | m3 | 243.1
20 | Atslēdzamās kanalizācijas d100 galu aizbetonēšana | vieta | 1
21 | Esošās sūkņu stacijas atslēgšana | gb. | 1
22 | Montāžas materiāli | kpl. | 1
Kanalizācijas tīkli - atzari
1 | PP plastmasas pašteces kanalizācijas caurules ar uzmavu un blīvi, Ø160mm, SN8 montāža tranšejā | m | 43
2 | Caurules Ø160 gala noslēga ar blīvi montāža | gb. | 9
3 | Šķeltas, divdaļīgas kabeļu apvalkcaurules Ø110 (esošo kabeļu aizsardzībai) montāža | m | 14
4 | Atbilstošu tranšeju stiprinājumu (abpusēju) uzstādīšana | kpl. | 1
5 | Cauruļvadu CCTV inspekcijas veikšana | m | 43
6 | Šķērsojumi ar esošajām, turpmāk ekspluatācijā izmantojamām, kabeļu komunikācijām | vieta | 14
7 | Esošo kabeļu un cauruļvadu nostiprināšana un aizsardzība uz būvniecības laiku, šķērsošanas vietā iemontējot apvalkcaurulē vai koka kārbā un iekarot pār tranšeju pārliktā sijā | kpl. | 1
8 | Teritorijas labiekārtošana (zāliena atjaunošana) | m2 | 36
8.1 | Melnzeme teritorijas labiekārtošanai | m3 | 3.6
9 | Grants ceļa seguma atjaunošana | m2 | 14
9.1 | Minerālmateriālu maisījums 0/32s (h = 10 cm) grants seguma konstrukcijas atjaunošanai | m3 | 1.4
9.2 | Minerālmateriālu maisījums 0/45 (h = 15 cm) grants seguma konstrukcijas atjaunošanai | m3 | 2.1
9.3 | Smilts slānis (drenējoša, salizturīga; h = 50 cm) grants ceļa seguma konstrukcijas atjaunošanai | m3 | 7
10 | Tranšeju rakšana un ar to saistītie darbi | m3 | 106
11 | Liekās izraktās grunts transportēšana uz atbērtni (atbērtni nodrošina izpildītājs) | m3 | 106
12 | Smilts (drenējoša - Kf > 1 m/dnn) pamatnes ierīkošana zem cauruļvadiem, skatakām un apbēruma veidošana virs cauruļvadiem, ietverot noblīvēšanu pa kārtām | m3 | 24
13 | Tranšeju aizbēršana ar pievesto smilšu grunti (esošās grunts nomaiņa), kā arī noblīvēšana pa slāņiem un ar to saistītie darbi | m3 | 67.9
14 | Montāžas materiāli | kpl. | 1
KOPĀ
Materiālu, būvgružu transporta izdevumi _%
Tiešās izmaksas kopā
Sastādīja
Pārbaudīja

## K4.1.4
Būves nosaukums: |  | SPECIALIZĒTIE DARBI- ĀRĒJIE TĪKLI, SISTĒMAS
Objekta nosaukums: |  | JELGAVAS NOVADA SVĒTES CIEMA ŪDENSSAIMNIECĪBAS ATTĪSTĪBA
Objekta adrese: |  | Svētes ciems
Pasūtījuma Nr.
Tāme sastādīta 201_.gada tirgus cenās, pamatojoties uz ŪKT daļas rasējumiem. | [12 empty] | Tāmes tiešās izmaksas Ls bez PVN
Tāme sastādīta:
Nr.p.k. | Darba nosaukums | Mērvienība | Daudzums | Vienības izmaksas | [5 empty] | Kopā uz visu apjomu
|  |  |  | Laika norma (c/h) | Darba samaksas likme (Ls/h) | Darba alga (Ls) | Materiāli (Ls) | Mehānismi (Ls) | Kopā (Ls) | Darbietilpība (c/h) | Darba alga (Ls) | Materiāli (Ls) | Mehānismi (Ls) | Summa (Ls)
Maģistrālie tīkli (K-26 ÷ K1-57)
1 | PP plastmasas pašteces kanalizācijas caurules ar uzmavu un blīvi, Ø200mm, SN8 montāža tranšejā | m | 240
2 | Šķeltas, divdaļīgas kabeļu apvalkcaurules Ø110 (esošo kabeļu aizsardzībai) montāža | m | 4
3 | Rūpnieciski izgatavota teleskopiska plastmasas skataka ar monolītsienu akas korpusu Ø560, blīvslēgu, teleskopisko cauruli Ø500, peldošu akas lūku un ķeta vāku 1,25t, un atbilstoša diametra, augstuma un leņķa pievienojumiem, H=1,00-1,49m, montāža | kpl. | 2
4 | Rūpnieciski izgatavota teleskopiska plastmasas skataka ar monolītsienu akas korpusu Ø560, blīvslēgu, teleskopisko cauruli Ø500, peldošu akas lūku un ķeta vāku 1,25t, un atbilstoša diametra, augstuma un leņķa pievienojumiem, H=2,00-2,99m, montāža | kpl. | 3
5 | Rūpnieciski izgatavota teleskopiska plastmasas skataka ar monolītsienu akas korpusu Ø560, blīvslēgu, teleskopisko cauruli Ø500, peldošu akas lūku un ķeta vāku 40t, un atbilstoša diametra, augstuma un leņķa pievienojumiem, H=3,00-3,99m, montāža | kpl. | 1
6 | Rūpnieciski izgatavota teleskopiska plastmasas skataka ar monolītsienu akas korpusu Ø560, blīvslēgu, teleskopisko cauruli Ø500, peldošu akas lūku un ķeta vāku 1,25t, un atbilstoša diametra, augstuma un leņķa pievienojumiem, H=3,00-3,99m, montāža | kpl. | 1
7 | Atbilstošu tranšeju stiprinājumu (abpusēju) uzstādīšana | kpl. | 1
8 | Cauruļvadu CCTV inspekcijas veikšana | m | 240
9 | Šķērsojumi ar esošajām, turpmāk ekspluatācijā izmantojamām, kabeļu komunikācijām | vieta | 4
10 | Esošo kabeļu un cauruļvadu nostiprināšana un aizsardzība uz būvniecības laiku, šķērsošanas vietā iemontējot apvalkcaurulē vai koka kārbā un iekarot pār tranšeju pārliktā sijā | kpl. | 1
11 | Grants ceļa seguma atjaunošana | m2 | 5
11.1 | Minerālmateriālu maisījums 0/32s (h = 10 cm) grants seguma konstrukcijas atjaunošanai | m3 | 0.5
11.2 | Minerālmateriālu maisījums 0/45 (h = 15 cm) grants seguma konstrukcijas atjaunošanai | m3 | 0.75
11.3 | Smilts slānis (drenējoša, salizturīga; h = 50 cm) grants ceļa seguma konstrukcijas atjaunošanai | m3 | 2.5
12 | Teritorijas labiekārtošana (zāliena atjaunošana) | m2 | 197
12.1 | Melnzeme teritorijas labiekārtošanai | m3 | 19.7
13 | Tranšeju rakšana un ar to saistītie darbi | m3 | 666
14 | Liekās izraktās grunts transportēšana uz atbērtni (atbērtni nodrošina izpildītājs) | m3 | 666
15 | Smilts (drenējoša - Kf > 1 m/dnn) pamatnes ierīkošana zem cauruļvadiem, skatakām un apbēruma veidošana virs cauruļvadiem, ietverot noblīvēšanu pa kārtām | m3 | 132
16 | Tranšeju aizbēršana ar pievesto smilšu grunti (esošās grunts nomaiņa), kā arī noblīvēšana pa slāņiem un ar to saistītie darbi | m3 | 510.55
17 | Montāžas materiāli | kpl. | 1
KOPĀ
Materiālu, būvgružu transporta izdevumi _%
Tiešās izmaksas kopā
Sastādīja
Pārbaudīja

## K4.1.5
Būves nosaukums: |  | SPECIALIZĒTIE DARBI- ĀRĒJIE TĪKLI, SISTĒMAS
Objekta nosaukums: |  | JELGAVAS NOVADA SVĒTES CIEMA ŪDENSSAIMNIECĪBAS ATTĪSTĪBA
Objekta adrese: |  | Svētes ciems
Pasūtījuma Nr.
Tāme sastādīta 201_.gada tirgus cenās, pamatojoties uz ŪKT daļas rasējumiem. | [12 empty] | Tāmes tiešās izmaksas Ls bez PVN
Tāme sastādīta:
Nr.p.k. | Darba nosaukums | Mērvienība | Daudzums | Vienības izmaksas | [5 empty] | Kopā uz visu apjomu
|  |  |  | Laika norma (c/h) | Darba samaksas likme (Ls/h) | Darba alga (Ls) | Materiāli (Ls) | Mehānismi (Ls) | Kopā (Ls) | Darbietilpība (c/h) | Darba alga (Ls) | Materiāli (Ls) | Mehānismi (Ls) | Summa (Ls)
Maģistrālie tīkli (K-10 ÷ K1-45)
1 | PP plastmasas pašteces kanalizācijas caurules ar uzmavu un blīvi, Ø200mm, SN8 montāža tranšejā | m | 290
2 | Aizsargčaulas montāža dz/b akas sienā, kas paredzēta Ø200 caurulei | gb. | 2
3 | Šķeltas, divdaļīgas kabeļu apvalkcaurules Ø110 (esošo kabeļu aizsardzībai) montāža | m | 2
4 | Rūpnieciski izgatavota teleskopiska plastmasas skataka ar monolītsienu akas korpusu Ø400, blīvslēgu, teleskopisko cauruli Ø315, peldošu akas lūku un ķeta vāku 40t, un atbilstoša diametra, augstuma un leņķa pievienojumiem, H=1,00-1,49m, montāža | kpl. | 2
5 | Rūpnieciski izgatavota teleskopiska plastmasas skataka ar monolītsienu akas korpusu Ø400, blīvslēgu, teleskopisko cauruli Ø315, peldošu akas lūku un ķeta vāku 40t, un atbilstoša diametra, augstuma un leņķa pievienojumiem, H=1,50-1,99m, montāža | kpl. | 1
6 | Rūpnieciski izgatavota teleskopiska plastmasas skataka ar monolītsienu akas korpusu Ø560, blīvslēgu, teleskopisko cauruli Ø500, peldošu akas lūku un ķeta vāku 40t, un atbilstoša diametra, augstuma un leņķa pievienojumiem, H=2,00-2,99m, montāža | kpl. | 3
7 | Atbilstošu tranšeju stiprinājumu (abpusēju) uzstādīšana | kpl. | 1
8 | Cauruļvadu CCTV inspekcijas veikšana | m | 290
9 | Gruntsūdens atsūknēšana rakšanas darbu zonā | m | 250
10 | Esošās akas D1000 izsūknēšana un iztīrīšana | kpl. | 1
11 | Šķērsojumi ar esošajām, turpmāk ekspluatācijā izmantojamām, kabeļu komunikācijām | vieta | 2
12 | Esošo kabeļu un cauruļvadu nostiprināšana un aizsardzība uz būvniecības laiku, šķērsošanas vietā iemontējot apvalkcaurulē vai koka kārbā un iekarot pār tranšeju pārliktā sijā | kpl. | 1
13 | Esošā asfaltbetona ceļa seguma demontāža | m2 | 50
14 | Esošā asfaltbetona ceļa seguma atjaunošana | m2 | 50
14.1 | Asfalta kārta AC-11 surf (h = 4 cm) asfalta ceļa seguma konstrukcijas atjaunošanai | m2 | 50
14.2 | Asfalta kārta AC-22 base (h = 6 cm) asfalta ceļa seguma konstrukcijas atjaunošanai | m2 | 50
14.3 | Šķembu maisījums (h = 10 cm; frakcija 0 - 45 mm) asfalta ceļa seguma konstrukcijas atjaunošanai | m3 | 5
14.4 | Šķembu maisījums (h = 15 cm; frakcija 0 - 56 mm) asfalta ceļa seguma konstrukcijas atjaunošanai | m3 | 7.5
14.5 | Smilts slānis (drenējoša, salizturīga; h = 50 cm) asfalta ceļa seguma konstrukcijas atjaunošanai | m3 | 25
15 | Grunts ceļa seguma atjaunošana | m2 | 15
16 | Teritorijas labiekārtošana (zāliena atjaunošana) | m2 | 325
16.1 | Melnzeme teritorijas labiekārtošanai | m3 | 32.5
17 | Tranšeju rakšana un ar to saistītie darbi | m3 | 705
18 | Liekās izraktās grunts transportēšana uz atbērtni (atbērtni nodrošina izpildītājs) | m3 | 705
19 | Smilts (drenējoša - Kf > 1 m/dnn) pamatnes ierīkošana zem cauruļvadiem, skatakām un apbēruma veidošana virs cauruļvadiem, ietverot noblīvēšanu pa kārtām | m3 | 159
20 | Tranšeju aizbēršana ar pievesto smilšu grunti (esošās grunts nomaiņa), kā arī noblīvēšana pa slāņiem un ar to saistītie darbi | m3 | 471
21 | Atslēdzamās kanalizācijas d200 galu aizbetonēšana | vieta | 1
22 | Montāžas materiāli | kpl. | 1
Kanalizācijas tīkli - atzari
1 | PP plastmasas pašteces kanalizācijas caurules ar uzmavu un blīvi, Ø160mm, SN8 montāža tranšejā | m | 2
2 | Caurules Ø160 gala noslēga ar blīvi montāža | gb. | 1
3 | Atbilstošu tranšeju stiprinājumu (abpusēju) uzstādīšana | kpl. | 1
4 | Cauruļvadu CCTV inspekcijas veikšana | m | 2
5 | Teritorijas labiekārtošana (zāliena atjaunošana) | m2 | 2
5.1 | Melnzeme teritorijas labiekārtošanai | m3 | 0.2
6 | Tranšeju rakšana un ar to saistītie darbi | m3 | 3
7 | Liekās izraktās grunts transportēšana uz atbērtni (atbērtni nodrošina izpildītājs) | m3 | 3
8 | Smilts (drenējoša - Kf > 1 m/dnn) pamatnes ierīkošana zem cauruļvadiem, skatakām un apbēruma veidošana virs cauruļvadiem, ietverot noblīvēšanu pa kārtām | m3 | 1.1
9 | Tranšeju aizbēršana ar pievesto smilšu grunti (esošās grunts nomaiņa), kā arī noblīvēšana pa slāņiem un ar to saistītie darbi | m3 | 1.7
10 | Montāžas materiāli | kpl. | 1
Kanalizācijas tīkli - spiedvads
1 | Augsta blīvuma polietilēna (PE 100-RC) caurules kanalizācijas spiedvadam, Ø63mm, PN10 montāža ar beztranšeju metodi | m | 120
2 | Aizsargčaulas montāža dz/b akas sienā, kas paredzēta DN50 caurulei | gb. | 1
3 | Dzelzsbetona grodu akas DN1000 ar pamatni, ar pārseguma plātni, ar gropēm no saliek. dz./bet. elem.; ar peldošu akas lūku un vāku 40t, ar atbilstoša diametra, augstuma un leņķa pievienojumiem, ar tērauda atsitienplāksni; H = 1,00 - 1,50 m, montāža un apstrāde ar dubulto hidroizolāciju | kpl. | 1
3.1 | Metināma atloka DN50 tērauda spiedvada caurulei montāža | gb. | 4
3.2 | Tērauda atsitienplāksnes 350x350 mm montāža | gb. | 1
3.3 | Tērauda spiedvada caurules DN50 montāža | m | 3
3.4 | Tērauda atloku līkuma DN50/90º montāža | gb. | 2
3.5 | Atloka - uzmavas DN50/Ø63 montāža plastmasas spiedvada caurules Ø63 un tērauda spiedvada caurules DN50 savienošanai | gb. | 1
4 | EM līkuma DN50 90º, ar skrūvēm, blīvēm montāža | gb. | 4
5 | Betona balsta (nostiprinājuma bloka) veidgabaliem montāža | gb. | 2
6 | Atbilstošu būvbedru stiprinājumu uzstādīšana | kpl. | 1
7 | Elektrometināmās dubultuzmavas Ø63 montāža cauruļvadu taisno posmu savienošanai | kpl. | 1
8 | Cauruļvadu hidrauliskās pārbaudes veikšana | m | 120
9 | Cauruļvadu CCTV inspekcijas veikšana | m | 120
10 | Gruntsūdens atsūknēšana rakšanas darbu zonā | m | 10
11 | Teritorijas labiekārtošana (zāliena atjaunošana) | m2 | 15
11.1 | Melnzeme teritorijas labiekārtošanai | m3 | 1.5
12 | Būvbedres rakšana un ar to saistītie darbi | m3 | 44
13 | Liekās izraktās grunts transportēšana uz atbērtni (atbērtni nodrošina izpildītājs) | m3 | 44
14 | Smilts (drenējoša - Kf > 1 m/dnn) pamatnes ierīkošana zem cauruļvadiem, skatakām un apbēruma veidošana virs cauruļvadiem, ietverot noblīvēšanu pa kārtām | m3 | 5.5
15 | Būvbedres aizbēršana ar pievesto smilšu grunti (esošās grunts nomaiņa), kā arī noblīvēšana pa slāņiem un ar to saistītie darbi | m3 | 37
16 | Esošā apauguma (koku, krūmu) novākšana un, ja ir iespējams, atjaunošana | vieta | 2
17 | Montāžas materiāli | kpl. | 1
Kanalizācijas sūknētava KSS-1
1 | Rūpnieciski izgatavotas armētas stiklšķiedras korpusa sūkņu stacijas tvertnes montāža ar korpusu Ø1250, H=2.55m, vāks ar gāzes atsperēm | kpl. | 1
1.1 | Iegremdējamā notekūdeņu sūkņa Grundfos SEG.40.12.E.2.50B AutoAdapt, Q =2.0 l/s, H= 5.0 m (P1=1.69 kW; 3f) montāža | kpl. | 2
1.2 | Sūkņa atbalsta pēdas DN40 montāža | gb. | 2
1.3 | AISI 304 sūkņa vaduļu, stiprinājumu montāža | gb. | 2
1.4 | AISI 316 ķēžu montāža sūkņa izcelšanai | gb. | 2
1.5 | Nerūsējošā tērauda AISI 304 cauruļu DN40 un DN50 ar veidgabaliem (ieskaitot pāreju DN40xDN50) montāža sūkņu stacijas iekšējai apsaistei | kpl. | 1
1.6 | Atloku pretvārsta montāža DN 40 | gb. | 2
1.7 | Atloku aizbīdņa DN 40 montāža | gb. | 2
1.8 | Ieplūdes caurules ∅200 montāža | gb. | 1
1.9 | Ieplūdes caurules ∅160 montāža | gb. | 1
1.10 | Izplūdes caurules DN50 montāža | gb. | 1
1.11 | Ventilācijas Ø110 montāža | kpl. | 1
1.12 | El. ievada caurules Ø110 montāža | kpl. | 1
1.13 | Kāpņu montāža | kpl. | 1
1.14 | Platformas uz kāpnēm montāža | kpl. | 1
1.15 | Atloku nažveida aizbīdņa DN200 montāža ar pagarinātājkātu un stiprinājumiem | kpl. | 1
1.16 | Atloku nažveida aizbīdņa DN150 montāža ar pagarinātājkātu un stiprinājumiem | kpl. | 1
1.17 | Siltumizolācijas tvertnei un vākam montāža | kpl. | 1
1.18 | Vadības sadales apsildāma āra skapja uz atbalstpamatnes montāža | kpl. | 1
2 | Atloka enkurojoša tērauda caurulēm DN50 montāža | gb. | 1
3 | Atloka enkurojoša PE caurulēm Ø63 montāža | gb. | 1
4 | Automātika - paziņošanas un signalizācijas sistēmas projektēšana, uzstādīšana, pieslēgšana, ieregulēšana | kpl. | 1
5 | Pamatu plātnes izbūve 1,65x1,65x0,3h: monolītā betona B5 izlīdzinošās kārtas izveide, hidroizolācijas ierīkošana uz izlīdzinošās kārtas, pamatu plātnes betonēšana B-30, steigrojums d12 A-III un d8 A-III | kpl. | 1
6 | Šķembu klājums zem pamatplātnes, h=15cm ierīkošana | m3 | 1
7 | Stiprinājumu, enkurbultu montāža | kpl. | 1
8 | Tērauda rievsienu būvbedres sienu nostiprināšanai uzstādīšana | kpl. | 1
9 | Gruntsūdens atsūknēšana rakšanas darbu zonā | m | 7
10 | Esošā asfaltbetona ceļa seguma demontāža | m2 | 10
11 | Esošā asfaltbetona ceļa seguma atjaunošana | m2 | 10
11.1 | Asfalta kārta AC-11 surf (h = 4 cm) asfalta ceļa seguma konstrukcijas atjaunošanai | m2 | 10
11.2 | Asfalta kārta AC-22 base (h = 6 cm) asfalta ceļa seguma konstrukcijas atjaunošanai | m2 | 10
11.3 | Šķembu maisījums (h = 10 cm; frakcija 0 - 45 mm) asfalta ceļa seguma konstrukcijas atjaunošanai | m3 | 1
11.4 | Šķembu maisījums (h = 15 cm; frakcija 0 - 56 mm) asfalta ceļa seguma konstrukcijas atjaunošanai | m3 | 1.5
11.5 | Smilts slānis (drenējoša, salizturīga; h = 50 cm) asfalta ceļa seguma konstrukcijas atjaunošanai | m3 | 5
12 | Teritorijas labiekārtošana (zāliena atjaunošana) | m2 | 17
12.1 | Melnzeme teritorijas labiekārtošanai | m3 | 1.7
13 | Būvbedres rakšana un ar to saistītie darbi | m3 | 53
14 | Liekās izraktās grunts transportēšana uz atbērtni (atbērtni nodrošina izpildītājs) | m3 | 53
15 | Būvbedres aizbēršana ar pievesto smilšu grunti (esošās grunts nomaiņa), kā arī noblīvēšana pa slāņiem un ar to saistītie darbi | m3 | 42.8
16 | Montāžas materiāli | kpl. | 1
KOPĀ
Materiālu, būvgružu transporta izdevumi _%
Tiešās izmaksas kopā
Sastādīja
Pārbaudīja

## K4.1.6
Būves nosaukums: |  | SPECIALIZĒTIE DARBI- ĀRĒJIE TĪKLI, SISTĒMAS
Objekta nosaukums: |  | JELGAVAS NOVADA SVĒTES CIEMA ŪDENSSAIMNIECĪBAS ATTĪSTĪBA
Objekta adrese: |  | Svētes ciems
Pasūtījuma Nr.
Tāme sastādīta 201_.gada tirgus cenās, pamatojoties uz ŪKT daļas rasējumiem. | [12 empty] | Tāmes tiešās izmaksas Ls bez PVN
Tāme sastādīta:
Nr.p.k. | Darba nosaukums | Mērvienība | Daudzums | Vienības izmaksas | [5 empty] | Kopā uz visu apjomu
|  |  |  | Laika norma (c/h) | Darba samaksas likme (Ls/h) | Darba alga (Ls) | Materiāli (Ls) | Mehānismi (Ls) | Kopā (Ls) | Darbietilpība (c/h) | Darba alga (Ls) | Materiāli (Ls) | Mehānismi (Ls) | Summa (Ls)
Maģistrālie tīkli (K-21 ÷ K1-37)
1 | PP plastmasas pašteces kanalizācijas caurules ar uzmavu un blīvi, Ø200mm, SN8 montāža tranšejā | m | 360
2 | PP plastmasas pašteces kanalizācijas caurules ar uzmavu un blīvi, Ø160mm, SN8 montāža tranšejā | m | 15
3 | Aizsargčaulas montāža dz/b akas sienā, kas paredzēta Ø160 caurulei | gb. | 2
4 | Šķeltas, divdaļīgas kabeļu apvalkcaurules Ø110 (esošo kabeļu aizsardzībai) montāža | m | 15
5 | Rūpnieciski izgatavota teleskopiska plastmasas skataka ar monolītsienu akas korpusu Ø400, blīvslēgu, teleskopisko cauruli Ø315, peldošu akas lūku un ķeta vāku 40t, un atbilstoša diametra, augstuma un leņķa pievienojumiem, H=1,00-1,49m, montāža | kpl. | 1
6 | Rūpnieciski izgatavota teleskopiska plastmasas skataka ar monolītsienu akas korpusu Ø400, blīvslēgu, teleskopisko cauruli Ø315, peldošu akas lūku un ķeta vāku 40t, un atbilstoša diametra, augstuma un leņķa pievienojumiem, H=1,50-1,99m, montāža | kpl. | 11
7 | Atbilstošu tranšeju stiprinājumu (abpusēju) uzstādīšana | kpl. | 1
8 | Cauruļvadu CCTV inspekcijas veikšana | m | 375
9 | Gruntsūdens atsūknēšana rakšanas darbu zonā | m | 60
10 | Esošās akas D1000 izsūknēšana un iztīrīšana | kpl. | 2
11 | Šķērsojumi ar esošajām, turpmāk ekspluatācijā izmantojamām, kabeļu komunikācijām | vieta | 15
12 | Esošo kabeļu un cauruļvadu nostiprināšana un aizsardzība uz būvniecības laiku, šķērsošanas vietā iemontējot apvalkcaurulē vai koka kārbā un iekarot pār tranšeju pārliktā sijā | kpl. | 1
13 | Grants ceļa seguma atjaunošana | m2 | 800
13.1 | Minerālmateriālu maisījums 0/32s (h = 10 cm) grants seguma konstrukcijas atjaunošanai | m3 | 80
13.2 | Minerālmateriālu maisījums 0/45 (h = 15 cm) grants seguma konstrukcijas atjaunošanai | m3 | 120
13.3 | Smilts slānis (drenējoša, salizturīga; h = 50 cm) grants ceļa seguma konstrukcijas atjaunošanai | m3 | 400
14 | Teritorijas labiekārtošana (zāliena atjaunošana) | m2 | 13
14.1 | Melnzeme teritorijas labiekārtošanai | m3 | 1.3
15 | Tranšeju rakšana un ar to saistītie darbi | m3 | 1150
16 | Liekās izraktās grunts transportēšana uz atbērtni (atbērtni nodrošina izpildītājs) | m3 | 1150
17 | Smilts (drenējoša - Kf > 1 m/dnn) pamatnes ierīkošana zem cauruļvadiem, skatakām un apbēruma veidošana virs cauruļvadiem, ietverot noblīvēšanu pa kārtām | m3 | 206
18 | Tranšeju aizbēršana ar pievesto smilšu grunti (esošās grunts nomaiņa), kā arī noblīvēšana pa slāņiem un ar to saistītie darbi | m3 | 342.7
19 | Esošas sadzīves kanalizācijas demontāža (d50; 300) | m | 76
20 | Esošās sadzīves kanalizācijas akas demontāža | gb. | 3
21 | Atslēdzamās kanalizācijas d50; 100 galu aizbetonēšana | vieta | 2
22 | Montāžas materiāli | kpl. | 1
Kanalizācijas tīkli - atzari
1 | PP plastmasas pašteces kanalizācijas caurules ar uzmavu un blīvi, Ø160mm, SN8 montāža tranšejā | m | 60
2 | Caurules Ø160 gala noslēga ar blīvi montāža | gb. | 13
3 | Šķeltas, divdaļīgas kabeļu apvalkcaurules Ø110 (esošo kabeļu aizsardzībai) montāža | m | 19
4 | Atbilstošu tranšeju stiprinājumu (abpusēju) uzstādīšana | kpl. | 1
5 | Cauruļvadu CCTV inspekcijas veikšana | m | 60
6 | Gruntsūdens atsūknēšana rakšanas darbu zonā | m | 4.5
7 | Šķērsojumi ar esošajām, turpmāk ekspluatācijā izmantojamām, kabeļu komunikācijām | vieta | 19
8 | Esošo kabeļu un cauruļvadu nostiprināšana un aizsardzība uz būvniecības laiku, šķērsošanas vietā iemontējot apvalkcaurulē vai koka kārbā un iekarot pār tranšeju pārliktā sijā | kpl. | 1
9 | Teritorijas labiekārtošana (zāliena atjaunošana) | m2 | 35
9.1 | Melnzeme teritorijas labiekārtošanai | m3 | 3.5
10 | Grants ceļa seguma atjaunošana | m2 | 32
10.1 | Minerālmateriālu maisījums 0/32s (h = 10 cm) grants seguma konstrukcijas atjaunošanai | m3 | 3.2
10.2 | Minerālmateriālu maisījums 0/45 (h = 15 cm) grants seguma konstrukcijas atjaunošanai | m3 | 4.8
10.3 | Smilts slānis (drenējoša, salizturīga; h = 50 cm) grants ceļa seguma konstrukcijas atjaunošanai | m3 | 16
11 | Esošā betona seguma demontāža | m2 | 1
12 | Esošā betona seguma atjaunošana | m2 | 1
13 | Tranšeju rakšana un ar to saistītie darbi | m3 | 146
14 | Liekās izraktās grunts transportēšana uz atbērtni (atbērtni nodrošina izpildītājs) | m3 | 146
15 | Smilts (drenējoša - Kf > 1 m/dnn) pamatnes ierīkošana zem cauruļvadiem, skatakām un apbēruma veidošana virs cauruļvadiem, ietverot noblīvēšanu pa kārtām | m3 | 33
16 | Tranšeju aizbēršana ar pievesto smilšu grunti (esošās grunts nomaiņa), kā arī noblīvēšana pa slāņiem un ar to saistītie darbi | m3 | 85.5
17 | Montāžas materiāli | kpl. | 1
KOPĀ
Materiālu, būvgružu transporta izdevumi _%
Tiešās izmaksas kopā
Sastādīja
Pārbaudīja

## 7
Būves nosaukums: |  |  | SPECIALIZĒTIE DARBI- ĀRĒJIE TĪKLI, SISTĒMAS
Objekta nosaukums: |  |  | JELGAVAS NOVADA SVĒTES CIEMA ŪDENSSAIMNIECĪBAS ATTĪSTĪBA
Objekta adrese: |  |  | Svētes ciems
Pasūtījuma Nr.
Par kopējo summu, Ls
Kopējā darbietilpība, c/st
Tāme sastādīta:
Nr.p.k. | Kods, tāmes Nr. | Darba veids vai konstruktīvā elementa nosaukums | Tāmes izmaksas Ls | Tai skaitā |  |  | Darbietilpība (c/h)
|  |  |  | Darba alga (Ls) | Materiāli (Ls) | Mehānismi (Ls)
1 | 7-1 | KANALIZĀCIJAS TĪKLU REKONSTRUKCIJA K3.1
2 | 7-2 | KANALIZĀCIJAS TĪKLU REKONSTRUKCIJA K3.2
Kopā
Virsizdevumi _%
t.sk. darba aizsardzībai
Peļņa _%
Darba devēja sociālais nodoklis 24,09%
PAVISAM KOPĀ
Sastādīja
Pārbaudīja

## K3.1
Būves nosaukums: |  | SPECIALIZĒTIE DARBI- ĀRĒJIE TĪKLI, SISTĒMAS
Objekta nosaukums: |  | JELGAVAS NOVADA SVĒTES CIEMA ŪDENSSAIMNIECĪBAS ATTĪSTĪBA
Objekta adrese: |  | Svētes ciems
Pasūtījuma Nr.
Tāme sastādīta 201_.gada tirgus cenās, pamatojoties uz ŪKT daļas rasējumiem. | [12 empty] | Tāmes tiešās izmaksas Ls bez PVN
Tāme sastādīta:
Nr.p.k. | Darba nosaukums | Mērvienība | Daudzums | Vienības izmaksas | [5 empty] | Kopā uz visu apjomu
|  |  |  | Laika norma (c/h) | Darba samaksas likme (Ls/h) | Darba alga (Ls) | Materiāli (Ls) | Mehānismi (Ls) | Kopā (Ls) | Darbietilpība (c/h) | Darba alga (Ls) | Materiāli (Ls) | Mehānismi (Ls) | Summa (Ls)
Maģistrālie tīkli (K1-57 ÷ K1-65)
1 | PP plastmasas pašteces kanalizācijas caurules ar uzmavu un blīvi, Ø200mm, SN8 montāža tranšejā | m | 305
2 | PP plastmasas pašteces kanalizācijas caurules ar uzmavu un blīvi, Ø160mm, SN8 montāža tranšejā | m | 27
3 | Aizsargčaulas montāža dz/b akas sienā, kas paredzēta Ø200 caurulei | gb. | 1
4 | Aizsargčaulas montāža dz/b akas sienā, kas paredzēta Ø160 caurulei | gb. | 2
5 | Šķeltas, divdaļīgas kabeļu apvalkcaurules Ø110 (esošo kabeļu aizsardzībai) montāža | m | 1
6 | Rūpnieciski izgatavota teleskopiska plastmasas skataka ar monolītsienu akas korpusu Ø400, blīvslēgu, teleskopisko cauruli Ø315, peldošu akas lūku un ķeta vāku 40t, un atbilstoša diametra, augstuma un leņķa pievienojumiem, H=0,50-0,99m, montāža | kpl. | 2
7 | Rūpnieciski izgatavota teleskopiska plastmasas skataka ar monolītsienu akas korpusu Ø400, blīvslēgu, teleskopisko cauruli Ø315, peldošu akas lūku un ķeta vāku 40t, un atbilstoša diametra, augstuma un leņķa pievienojumiem, H=1,00-1,49m, montāža | kpl. | 6
8 | Rūpnieciski izgatavota teleskopiska plastmasas skataka ar monolītsienu akas korpusu Ø400, blīvslēgu, teleskopisko cauruli Ø315, peldošu akas lūku un ķeta vāku 1,25t, un atbilstoša diametra, augstuma un leņķa pievienojumiem, H=1,00-1,49m, montāža | kpl. | 1
9 | Rūpnieciski izgatavota teleskopiska plastmasas skataka ar monolītsienu akas korpusu Ø560, blīvslēgu, teleskopisko cauruli Ø500, peldošu akas lūku un ķeta vāku 40t, un atbilstoša diametra, augstuma un leņķa pievienojumiem, H=1,00-1,49m, montāža | kpl. | 1
10 | Atbilstošu tranšeju stiprinājumu (abpusēju) uzstādīšana | kpl. | 1
11 | Cauruļvadu CCTV inspekcijas veikšana | m | 332
12 | Esošās akas D1000 izsūknēšana un iztīrīšana | kpl. | 3
13 | Šķērsojumi ar esošajām, turpmāk ekspluatācijā izmantojamām, kabeļu komunikācijām | vieta | 1
14 | Esošo kabeļu un cauruļvadu nostiprināšana un aizsardzība uz būvniecības laiku, šķērsošanas vietā iemontējot apvalkcaurulē vai koka kārbā un iekarot pār tranšeju pārliktā sijā | kpl. | 1
15 | Esošā asfaltbetona ceļa seguma demontāža | m2 | 66
16 | Esošā asfaltbetona ceļa seguma atjaunošana | m2 | 66
16.1 | Asfalta kārta AC-11 surf (h = 4 cm) asfalta ceļa seguma konstrukcijas atjaunošanai | m2 | 66
16.2 | Asfalta kārta AC-22 base (h = 6 cm) asfalta ceļa seguma konstrukcijas atjaunošanai | m2 | 66
16.3 | Šķembu maisījums (h = 10 cm; frakcija 0 - 45 mm) asfalta ceļa seguma konstrukcijas atjaunošanai | m3 | 6.6
16.4 | Šķembu maisījums (h = 15 cm; frakcija 0 - 56 mm) asfalta ceļa seguma konstrukcijas atjaunošanai | m3 | 9.9
16.5 | Smilts slānis (drenējoša, salizturīga; h = 50 cm) asfalta ceļa seguma konstrukcijas atjaunošanai | m3 | 33
17 | Grants ceļa seguma atjaunošana | m2 | 333
17.1 | Minerālmateriālu maisījums 0/32s (h = 10 cm) grants seguma konstrukcijas atjaunošanai | m3 | 33.3
17.2 | Minerālmateriālu maisījums 0/45 (h = 15 cm) grants seguma konstrukcijas atjaunošanai | m3 | 49.95
17.3 | Smilts slānis (drenējoša, salizturīga; h = 50 cm) grants ceļa seguma konstrukcijas atjaunošanai | m3 | 166.5
18 | Teritorijas labiekārtošana (zāliena atjaunošana) | m2 | 293
18.1 | Melnzeme teritorijas labiekārtošanai | m3 | 29.3
19 | Tranšeju rakšana un ar to saistītie darbi | m3 | 745
20 | Liekās izraktās grunts transportēšana uz atbērtni (atbērtni nodrošina izpildītājs) | m3 | 745
21 | Smilts (drenējoša - Kf > 1 m/dnn) pamatnes ierīkošana zem cauruļvadiem, skatakām un apbēruma veidošana virs cauruļvadiem, ietverot noblīvēšanu pa kārtām | m3 | 182
22 | Tranšeju aizbēršana ar pievesto smilšu grunti (esošās grunts nomaiņa), kā arī noblīvēšana pa slāņiem un ar to saistītie darbi | m3 | 227.85
23 | Esošā apauguma (koku, krūmu) novākšana un, ja ir iespējams, atjaunošana | vieta | 1
24 | Esošas sadzīves kanalizācijas demontāža (d100; 200) | m | 14
25 | Esošās sadzīves kanalizācijas akas demontāža | gb. | 1
26 | Atslēdzamās kanalizācijas d100; 200 galu aizbetonēšana | vieta | 3
27 | Montāžas materiāli | kpl. | 1
KOPĀ
Materiālu, būvgružu transporta izdevumi _%
Tiešās izmaksas kopā
Sastādīja
Pārbaudīja

## K3.2
Būves nosaukums: |  | SPECIALIZĒTIE DARBI- ĀRĒJIE TĪKLI, SISTĒMAS
Objekta nosaukums: |  | JELGAVAS NOVADA SVĒTES CIEMA ŪDENSSAIMNIECĪBAS ATTĪSTĪBA
Objekta adrese: |  | Svētes ciems
Pasūtījuma Nr.
Tāme sastādīta 201_.gada tirgus cenās, pamatojoties uz ŪKT daļas rasējumiem. | [12 empty] | Tāmes tiešās izmaksas Ls bez PVN
Tāme sastādīta:
Nr.p.k. | Darba nosaukums | Mērvienība | Daudzums | Vienības izmaksas | [5 empty] | Kopā uz visu apjomu
|  |  |  | Laika norma (c/h) | Darba samaksas likme (Ls/h) | Darba alga (Ls) | Materiāli (Ls) | Mehānismi (Ls) | Kopā (Ls) | Darbietilpība (c/h) | Darba alga (Ls) | Materiāli (Ls) | Mehānismi (Ls) | Summa (Ls)
Maģistrālie tīkli (K1-65 ÷ K-20)
1 | PP plastmasas pašteces kanalizācijas caurules ar uzmavu un blīvi, Ø200mm, SN8 montāža tranšejā | m | 182
2 | PP plastmasas pašteces kanalizācijas caurules ar uzmavu un blīvi, Ø160mm, SN8 montāža tranšejā | m | 50
3 | Aizsargčaulas montāža dz/b akas sienā, kas paredzēta Ø200 caurulei | gb. | 1
4 | Aizsargčaulas montāža dz/b akas sienā, kas paredzēta Ø160 caurulei | gb. | 11
5 | Šķeltas, divdaļīgas kabeļu apvalkcaurules Ø110 (esošo kabeļu aizsardzībai) montāža | m | 2
6 | Rūpnieciski izgatavota teleskopiska plastmasas skataka ar monolītsienu akas korpusu Ø400, blīvslēgu, teleskopisko cauruli Ø315, peldošu akas lūku un ķeta vāku 40t, un atbilstoša diametra, augstuma un leņķa pievienojumiem, H=0,50-0,99m, montāža | kpl. | 1
7 | Rūpnieciski izgatavota teleskopiska plastmasas skataka ar monolītsienu akas korpusu Ø400, blīvslēgu, teleskopisko cauruli Ø315, peldošu akas lūku un ķeta vāku 1,25t, un atbilstoša diametra, augstuma un leņķa pievienojumiem, H=0,50-0,99m, montāža | kpl. | 1
8 | Rūpnieciski izgatavota teleskopiska plastmasas skataka ar monolītsienu akas korpusu Ø400, blīvslēgu, teleskopisko cauruli Ø315, peldošu akas lūku un ķeta vāku 40t, un atbilstoša diametra, augstuma un leņķa pievienojumiem, H=1,00-1,49m, montāža | kpl. | 4
9 | Rūpnieciski izgatavota teleskopiska plastmasas skataka ar monolītsienu akas korpusu Ø400, blīvslēgu, teleskopisko cauruli Ø315, peldošu akas lūku un ķeta vāku 1,25t, un atbilstoša diametra, augstuma un leņķa pievienojumiem, H=1,00-1,49m, montāža | kpl. | 2
10 | Atbilstošu tranšeju stiprinājumu (abpusēju) uzstādīšana | kpl. | 1
11 | Cauruļvadu CCTV inspekcijas veikšana | m | 232
12 | Esošās akas D1000 izsūknēšana un iztīrīšana | kpl. | 12
13 | Šķērsojumi ar esošajām, turpmāk ekspluatācijā izmantojamām, kabeļu komunikācijām | vieta | 2
14 | Esošo kabeļu un cauruļvadu nostiprināšana un aizsardzība uz būvniecības laiku, šķērsošanas vietā iemontējot apvalkcaurulē vai koka kārbā un iekarot pār tranšeju pārliktā sijā | kpl. | 1
15 | Esošā asfaltbetona ceļa seguma demontāža | m2 | 296
16 | Esošā asfaltbetona ceļa seguma atjaunošana | m2 | 296
16.1 | Asfalta kārta AC-11 surf (h = 4 cm) asfalta ceļa seguma konstrukcijas atjaunošanai | m2 | 296
16.2 | Asfalta kārta AC-22 base (h = 6 cm) asfalta ceļa seguma konstrukcijas atjaunošanai | m2 | 296
16.3 | Šķembu maisījums (h = 10 cm; frakcija 0 - 45 mm) asfalta ceļa seguma konstrukcijas atjaunošanai | m3 | 29.6
16.4 | Šķembu maisījums (h = 15 cm; frakcija 0 - 56 mm) asfalta ceļa seguma konstrukcijas atjaunošanai | m3 | 44.4
16.5 | Smilts slānis (drenējoša, salizturīga; h = 50 cm) asfalta ceļa seguma konstrukcijas atjaunošanai | m3 | 148
17 | Esošā betona seguma demontāža | m2 | 0.5
18 | Esošā betona seguma atjaunošana | m2 | 0.5
19 | Teritorijas labiekārtošana (zāliena atjaunošana) | m2 | 133
19.1 | Melnzeme teritorijas labiekārtošanai | m3 | 13.3
20 | Tranšeju rakšana un ar to saistītie darbi | m3 | 474
21 | Liekās izraktās grunts transportēšana uz atbērtni (atbērtni nodrošina izpildītājs) | m3 | 474
22 | Smilts (drenējoša - Kf > 1 m/dnn) pamatnes ierīkošana zem cauruļvadiem, skatakām un apbēruma veidošana virs cauruļvadiem, ietverot noblīvēšanu pa kārtām | m3 | 127
23 | Tranšeju aizbēršana ar pievesto smilšu grunti (esošās grunts nomaiņa), kā arī noblīvēšana pa slāņiem un ar to saistītie darbi | m3 | 82.1
24 | Esošas sadzīves kanalizācijas demontāža (d150; 200) | m | 31
25 | Esošās sadzīves kanalizācijas akas demontāža | gb. | 3
26 | Atslēdzamās kanalizācijas d100; 150; 200 galu aizbetonēšana | vieta | 21
27 | Montāžas materiāli | kpl. | 1
KOPĀ
Materiālu, būvgružu transporta izdevumi _%
Tiešās izmaksas kopā
Sastādīja
Pārbaudīja