## KOPT
BŪVNIECĪBAS KOPTĀME
Būves nosaukums: |  | ZEMA ENERĢIJAS PATĒRIŅA ĒKAS "ELEJAS SPORTA HALLES
UN PELDBASEINA" JAUNBŪVE
JELGAVAS NOVADĀ
1.KĀRTA
Būves adrese: |  | MEŽA PROSPEKTS 5, ELEJAS PAGASTS, JELGAVAS NOVADS,
LV-3017
Pasūtījuma Nr.
Tāme sastādīta: 2018.gada cenās
Nr.p.k. | Objekta Nr. | Objekta nosaukums | Objekta izmaksas (euro)
1 | 1 | VISPĀRĒJIE BŪVDARBI | 0
2 | 2 | SPECIALIZĒTIE DARBI- IEKŠĒJIE TĪKLI, SISTĒMAS | 0
3 | 3 | SPECIALIZĒTIE DARBI- ĀRĒJIE TĪKLI, SISTĒMAS | 0
4 | 4 | TEHNOLOĢISKĀS IEKĀRTAS, APRĪKOJUMS, MĒBELES | 0
5 | 5 | TERITORIJAS LABIEKĀRTOŠANA | 0
6 | 6 | BŪVLAUKUMA ORGANIZĒŠANA | 0
7 |  | BŪVNIECĪBAS DOKUMENTĀCIJAS IZSTRĀDE | 0
8 |  | TESTU UN LABORATORIJAS DARBU VEIKŠANA | 0
9 |  | JAUNBŪVES UN ESOŠĀS ĒKAS INVENATRIZĀCIJAS LIETAS IZSTRĀDE
INŽENIERTOPOGRĀFISKĀ PLĀNA IZSTRĀDE VISAI ATJAUNOTAJAI TERITORIJAI
|  | KOPĀ | 0
|  | PVN 21% | 0
|  | PAVISAM KOPĀ | 0
Sastādīja
Pārbaudīja

## 1-BD
Būves nosaukums: |  |  | VISPĀRĒJIE BŪVDARBI
Objekta nosaukums: |  |  | ZEMA ENERĢIJAS PATĒRIŅA ĒKAS "ELEJAS SPORTA HALLES UN PELDBASEINA"
JAUNBŪVE JELGAVAS NOVADĀ
1.KĀRTA
Objekta adrese: |  |  | "MEŽA PROSPEKTS 5, ELEJAS PAGASTS, JELGAVAS NOVADS, LV-3017
Pasūtījuma Nr.
Par kopējo summu, euro |  |  | 0
Kopējā darbietilpība, c/st |  |  | 0
Tāme sastādīta: 2018.gada cenās
Nr.p.k. | Kods, tāmes Nr. | Būvdarbu veids vai konstruktīvā elementa nosaukums | Tāmes izmaksas (euro) | Tai skaitā |  |  | Darbietilpība (c/h)
|  |  |  | Darba alga (euro) | Būvizstrādājumi (euro) | Mehānismi (euro)
1 | 1-1 | ZEMES DARBI UN PAMATI | 0 | 0 | 0 | 0 | 0
2 | 1-2 | BŪVKONSTRUKCIJAS | 0 | 0 | 0 | 0 | 0
3 | 1-3 | SIENAS | 0 | 0 | 0 | 0 | 0
4 | 1-4 | JUMTS | 0 | 0 | 0 | 0 | 0
5 | 1-5 | GRĪDAS UN PĀRSEGUMI | 0 | 0 | 0 | 0 | 0
6 | 1-6 | FASĀŽU SISTĒMAS | 0 | 0 | 0 | 0 | 0
7 | 1-7 | LOGI, VITRĪNAS | 0 | 0 | 0 | 0 | 0
8 | 1-8 | DURVIS, VĀRTI | 0 | 0 | 0 | 0 | 0
9 | 1-9 | IEKŠĒJĀ APDARE | 0 | 0 | 0 | 0 | 0
10 | 1-10 | ĀRĒJĀ APDARE | 0 | 0 | 0 | 0 | 0
11 | 1-11 | DAŽĀDI DARBI | 0 | 0 | 0 | 0 | 0
12 | 1-12 | DARBI ESOŠAJĀ SKOLĀ | 0 | 0 | 0 | 0 | 0
|  | Kopā | 0 | 0 | 0 | 0 | 0
Virsizdevumi %
t.sk. darba aizsardzībai
Peļņa %
|  | PAVISAM KOPĀ | 0
Sastādīja
Pārbaudīja

## ZD,P
Būves nosaukums: |  |  | VISPĀRĒJIE BŪVDARBI
Objekta nosaukums: |  |  | ZEMA ENERĢIJAS PATĒRIŅA ĒKAS "ELEJAS SPORTA HALLES UN PELDBASEINA"
JAUNBŪVE JELGAVAS NOVADĀ
1.KĀRTA
Objekta adrese: |  |  | MEŽA PROSPEKTS 5, ELEJAS PAGASTS, JELGAVAS NOVADS, LV-3017
Pasūtījuma Nr.
Tāme sastādīta 2018.gada tirgus cenās, pamatojoties uz BK daļas rasējumiem. | [13 empty] | Tāmes tiešās izmaksas euro bez PVN | 0
Tāme sastādīta: 2018.gada cenās
Nr.p.k. | Kods | Būvdarbu nosaukums | Mērvienība | Daudzums | Vienības izmaksas | [5 empty] | Kopā uz visu apjomu
[5 empty] | Laika norma (c/h) | Darba samaksas likme (euro/h) | Darba alga (euro) | Būvizstrādājumi (euro) | Mehānismi (euro) | Kopā (euro) | Darbietilpība (c/h) | Darba alga (euro) | Būvizstrādājumi (euro) | Mehānismi (euro) | Summa (euro)
ZEMES DARBI
1 | 03-00000 | Grunts rakšana ar ekskavatoru | m3 | 2875
2 | 03-00000 | Grunts rakšana ar ekskavatoru, iekraujot grunti automašīnā-pašizgāzējā | m3 | 1725
3 | 03-00000 | Grunts rakšana ar rokām | m3 | 57
4 | 03-00000 | Būvbedres un tranšejas aizbēršana ar rokām | m3 | 57
5 | 03-00000 | Būvbedres un tranšejas aizbēršana ar buldozeru | m3 | 2875
6 | 03-00000 | Liekās grunts aizvešana | m3 | 1725
7 | 03-00000 | Liekās grunts izlīdzināšana norādītajā vietā | m3 | 1725
8 | 03-00000 | Pamatnes blietēšana | m2 | 1900
9 | 03-00000 | Grunts pievešana būvbedres un tranšeju aizbēršanai | m3 | 1380
10 | 03-00000 | Augsnes kārtas noņemšana | m3 | 1058
11 | 03-00000 | Blietētu šķembu pamatojuma izbūve | m3 | 295 | [11 empty] | 295
PAMATI
Pamats P1 (6 gab.)
12 | 05-00000 | Pamatnes betonēšana, betons C12/15 | m3 | 3.74 | [11 empty] | 3.74
13 | 05-00000 | Pamatu betonēšana, betons C30/37, iestrādājot ar sūkni, iesk.veidņu montāžu un demontāžu | m3 | 21.17 | [11 empty] | 21.17
14 | 05-00000 | Stiegrošana ar tērauda stiegrām Ø25 B500B | kg | 332.6
15 | 05-00000 | Stiegrošana ar tērauda stiegrām Ø16 B500B | kg | 34.1
16 | 05-00000 | Stiegrošana ar tērauda stiegrām Ø12 B500B | kg | 365.5
Pamats P1.1 (4 gab.)(BK-03)
17 | 05-00000 | Pamatnes betonēšana, betons C12/15 | m3 | 3.15 | [11 empty] | 3.15
18 | 05-00000 | Pamatu betonēšana, betons C30/37, iestrādājot ar sūkni, iesk.veidņu montāžu un demontāžu | m3 | 18.23 | [11 empty] | 18.23
19 | 05-00000 | Stiegrošana ar tērauda stiegrām Ø25 B500B | kg | 332.6
20 | 05-00000 | Stiegrošana ar tērauda stiegrām Ø16 B500B | kg | 22.8
21 | 05-00000 | Stiegrošana ar tērauda stiegrām Ø12 B500B | kg | 310.4
Pamats P2 (5 gab.)(BK-03)
22 | 05-00000 | Pamatnes betonēšana, betons C12/15 | m3 | 3.78 | [11 empty] | 3.78
23 | 05-00000 | Pamatu betonēšana, betons C30/37, iestrādājot ar sūkni, iesk.veidņu montāžu un demontāžu | m3 | 21.88 | [11 empty] | 21.88
24 | 05-00000 | Stiegrošana ar tērauda stiegrām Ø25 B500B | kg | 138.6
25 | 05-00000 | Stiegrošana ar tērauda stiegrām Ø12 B500B | kg | 559.4
Pamats P3 (7 gab.)(BK-03)
26 | 05-00000 | Pamatnes betonēšana, betons C12/15 | m3 | 2.66 | [11 empty] | 2.66
27 | 05-00000 | Pamatu betonēšana, betons C30/37, iestrādājot ar sūkni, iesk.veidņu montāžu un demontāžu | m3 | 14.16 | [11 empty] | 14.16
28 | 05-00000 | Stiegrošana ar tērauda stiegrām Ø25 B500B | kg | 194
29 | 05-00000 | Stiegrošana ar tērauda stiegrām Ø12 B500B | kg | 273.5
Pamats P4 (3 gab.)(BK-04)
30 | 05-00000 | Pamatnes betonēšana, betons C12/15 | m3 | 1.26 | [11 empty] | 1.26
31 | 05-00000 | Pamatu betonēšana, betons C30/37, iestrādājot ar sūkni, iesk.veidņu montāžu un demontāžu | m3 | 6.8 | [11 empty] | 6.8
32 | 05-00000 | Stiegrošana ar tērauda stiegrām Ø16 B500B | kg | 68.3
33 | 05-00000 | Stiegrošana ar tērauda stiegrām Ø12 B500B | kg | 179.7
Pamats P5 (4 gab.)(BK-04)
34 | 05-00000 | Pamatnes betonēšana, betons C12/15 | m3 | 0.96 | [11 empty] | 0.96
35 | 05-00000 | Pamatu betonēšana, betons C30/37, iestrādājot ar sūkni, iesk.veidņu montāžu un demontāžu | m3 | 4.73 | [11 empty] | 4.73
36 | 05-00000 | Stiegrošana ar tērauda stiegrām Ø25 B500B | kg | 110.9
37 | 05-00000 | Stiegrošana ar tērauda stiegrām Ø12 B500B | kg | 102.3
Pamats P6 (6 gab.)(BK-04)
38 | 05-00000 | Pamatnes betonēšana, betons C12/15 | m3 | 4.39 | [11 empty] | 4.39
39 | 05-00000 | Pamatu betonēšana, betons C30/37, iestrādājot ar sūkni, iesk.veidņu montāžu un demontāžu | m3 | 25.2 | [11 empty] | 25.2
40 | 05-00000 | Stiegrošana ar tērauda stiegrām Ø25 B500B | kg | 332.6
41 | 05-00000 | Stiegrošana ar tērauda stiegrām Ø16 B500B | kg | 68.3
42 | 05-00000 | Stiegrošana ar tērauda stiegrām Ø12 Bst500 | kg | 418.2
Pamats P6.1 (4 gab.)(BK-04)
43 | 05-00000 | Pamatnes betonēšana, betons C12/15 | m3 | 3.38 | [11 empty] | 3.38
44 | 05-00000 | Pamatu betonēšana, betons C30/37, iestrādājot ar sūkni, iesk.veidņu montāžu un demontāžu | m3 | 19.6 | [11 empty] | 19.6
45 | 05-00000 | Stiegrošana ar tērauda stiegrām Ø25 Bst500 | kg | 332.6
46 | 05-00000 | Stiegrošana ar tērauda stiegrām Ø16 Bst500 | kg | 45.5
47 | 05-00000 | Stiegrošana ar tērauda stiegrām Ø12 B500B | kg | 325
Pamats L1 (93 m)(BK-04)
48 | 05-00000 | Pamatnes betonēšana, betons C12/15 | m3 | 8.37 | [11 empty] | 8.37
49 | 05-00000 | Pamatu betonēšana, betons C30/37, iestrādājot ar sūkni, iesk.veidņu montāžu un demontāžu | m3 | 42.32 | [11 empty] | 42.32
50 | 05-00000 | Stiegrošana ar tērauda stiegrām Ø8 B500B | kg | 578.58
51 | 05-00000 | Stiegrošana ar tērauda stiegrām Ø10 B500B | kg | 229.52
Pamats L2 (22,5 m)(BK-04)
52 | 05-00000 | Pamatnes betonēšana, betons C12/15 | m3 | 2.03 | [11 empty] | 2.03
53 | 05-00000 | Pamatu betonēšana, betons C30/37, iestrādājot ar sūkni, iesk.veidņu montāžu un demontāžu | m3 | 10.24 | [11 empty] | 10.24
54 | 05-00000 | Stiegrošana ar tērauda stiegrām Ø10 B500B | kg | 55.53
54' | 05-00000 | Stiegrošana ar tērauda stiegrām Ø8 B500B | kg | 139.98
Pamats P7 (10 gab.)(BK-05)
55 | 05-00000 | Pamatnes betonēšana, betons C12/15 | m3 | 4.14 | [11 empty] | 4.14
56 | 05-00000 | Pamatu betonēšana, betons C30/37, iestrādājot ar sūkni, iesk.veidņu montāžu un demontāžu | m3 | 19.44 | [11 empty] | 19.44
57 | 05-00000 | Stiegrošana ar tērauda stiegrām Ø10 B500B | kg | 308.5
58 | 05-00000 | Stiegrošana ar tērauda stiegrām Ø16 B500B | kg | 94.8
Pamats P8 (6 gab.)(BK-05)
59 | 05-00000 | Pamatnes betonēšana, betons C12/15 | m3 | 1.09 | [11 empty] | 1.09
60 | 05-00000 | Pamatu betonēšana, betons C30/37, iestrādājot ar sūkni, iesk.veidņu montāžu un demontāžu | m3 | 43.56 | [11 empty] | 43.56
61 | 05-00000 | Stiegrošana ar tērauda stiegrām Ø10 B500B | kg | 82.9
62 | 05-00000 | Stiegrošana ar tērauda stiegrām Ø16 B500B | kg | 64.5
Lentveida pamats zem 1.stāva sienām (BK-22)
63 | 05-00000 | Pamatu betonēšana, betons C30/37, iestrādājot ar sūkni, iesk.veidņu montāžu un demontāžu | m3 | 164.38 | [11 empty] | 164.38
| 05-00000 | Pamatnes betonēšana, betons C12/15 | m3 | 19.73
64 | 05-00000 | Stiegrošana ar tērauda stiegrām Ø8 B500B | kg | 2816.53
65 | 05-00000 | Stiegrošana ar tērauda stiegrām Ø12 B500B | kg | 934.18
Pamats P1 (4 gab.)(BK-26)
66 | 05-00000 | Pamatnes betonēšana, betons C12/15 | m3 | 2.25 | [11 empty] | 2.25
67 | 05-00000 | Pamatu betonēšana, betons C30/37, iestrādājot ar sūkni, iesk.veidņu montāžu un demontāžu | m3 | 13.55 | [11 empty] | 13.55
68 | 05-00000 | Stiegrošana ar tērauda stiegrām Ø12 B500B | kg | 330.34
69 | 05-00000 | Stiegrošana ar tērauda stiegrām Ø20 B500B | kg | 142.27
Pamats P2 (10 gab.)(BK-26)
70 | 05-00000 | Pamatnes betonēšana, betons C12/15 | m3 | 10.56 | [11 empty] | 10.56
71 | 05-00000 | Pamatu betonēšana, betons C30/37, iestrādājot ar sūkni, iesk.veidņu montāžu un demontāžu | m3 | 63 | [11 empty] | 63
72 | 05-00000 | Stiegrošana ar tērauda stiegrām Ø12 B500B | kg | 1800.86
73 | 05-00000 | Stiegrošana ar tērauda stiegrām Ø20 B500B | kg | 355.68
Pamats P3 (3 gab.) (BK-26)
74 | 05-00000 | Pamatnes betonēšana, betons C12/15 | m3 | 2.11 | [11 empty] | 2.11
75 | 05-00000 | Pamatu betonēšana, betons C30/37, iestrādājot ar sūkni, iesk.veidņu montāžu un demontāžu | m3 | 12.1 | [11 empty] | 12.1
76 | 05-00000 | Stiegrošana ar tērauda stiegrām Ø20 B500B | kg | 106.7
77 | 05-00000 | Stiegrošana ar tērauda stiegrām Ø12 B500B | kg | 298.9
Pamats P4 (4 gab.) (BK-26)
78 | 05-00000 | Pamatnes betonēšana, betons C12/15 | m3 | 1.52 | [11 empty] | 1.52
79 | 05-00000 | Pamatu betonēšana, betons C30/37, iestrādājot ar sūkni, iesk.veidņu montāžu un demontāžu | m3 | 8.09 | [11 empty] | 8.09
80 | 05-00000 | Stiegrošana ar tērauda stiegrām Ø20 B500B | kg | 71.14
81 | 05-00000 | Stiegrošana ar tērauda stiegrām Ø10 B500B | kg | 115.5
Pamata pēda L1 (48 m) (BK-27)
82 | 05-00000 | Pamatnes betonēšana, betons C12/15 | m3 | 7.92 | [11 empty] | 7.92
83 | 05-00000 | Pamatu betonēšana, betons C30/37, iestrādājot ar sūkni, iesk.veidņu montāžu un demontāžu | m3 | 49.92 | [11 empty] | 49.92
84 | 05-00000 | Stiegrošana ar tērauda stiegrām Ø10 B500B | kg | 1822.37
Pamata pēda L2 (32 m) (BK-27)
85 | 05-00000 | Pamatnes betonēšana, betons C12/15 | m3 | 2.72 | [11 empty] | 2.72
86 | 05-00000 | Pamatu betonēšana, betons C30/37, iestrādājot ar sūkni, iesk.veidņu montāžu un demontāžu | m3 | 19.78 | [11 empty] | 19.78
87 | 05-00000 | Stiegrošana ar tērauda stiegrām Ø10 B500B | kg | 867.75
Pamata pēda L3 (30 m) (BK-27)
88 | 05-00000 | Pamatnes betonēšana, betons C12/15 | m3 | 4.95 | [11 empty] | 4.95
89 | 05-00000 | Pamatu betonēšana, betons C30/37, iestrādājot ar sūkni, iesk.veidņu montāžu un demontāžu | m3 | 16.8 | [11 empty] | 16.8
90 | 05-00000 | Stiegrošana ar tērauda stiegrām Ø8 B500B | kg | 96.38
91 | 05-00000 | Stiegrošana ar tērauda stiegrām Ø10 B500B | kg | 319.3
Pamatu pēdu un sienu-kolonnu sajūguma stiegrojums (BK-27)
92 | 05-00000 | Stiegrošana ar tērauda stiegrām Ø8 B500B | kg | 9.8
93 | 05-00000 | Stiegrošana ar tērauda stiegrām Ø10 B500B | kg | 72.56
Soliņa pamati (16 gab.) (BK-50)
94 | 03-00000 | Blietētu šķembu pamatojuma izbūve (fr.20/40) | m3 | 1.2 | [11 empty] | 1.2
95 | 05-00000 | Pamatu betonēšana, betons C30/37, iestrādājot ar sūkni, iesk.veidņu montāžu un demontāžu | m3 | 0.64 | [11 empty] | 0.64
96 | 05-00000 | Stiegrošana ar tērauda stiegrām Ø10 B500B | kg | 107.6
Atkritumu tvertņu pamati (8 gab.) (BK-50)
97 | 03-00000 | Blietētu šķembu pamatojuma izbūve (fr.20/40) | m3 | 0.87 | [11 empty] | 0.87
98 | 05-00000 | Pamatu betonēšana, betons C30/37, iestrādājot ar sūkni, iesk.veidņu montāžu un demontāžu | m3 | 0.58 | [11 empty] | 0.58
99 | 05-00000 | Stiegrošana ar tērauda stiegrām Ø10 B500B | kg | 76.51
Riteņu novietnes pamati (4 gab.) (BK-50)
100 | 03-00000 | Blietētu šķembu pamatojuma izbūve (fr.20/40) | m3 | 1.45 | [11 empty] | 1.45
101 | 05-00000 | Pamatu betonēšana, betons C30/37, iestrādājot ar sūkni, iesk.veidņu montāžu un demontāžu | m3 | 1.29 | [11 empty] | 1.29
102 | 05-00000 | Stiegrošana ar tērauda stiegrām Ø10 B500B | kg | 174.92
Karogu mastu pamati (3 gab.) (BK-50)
103 | 03-00000 | Blietētu šķembu pamatojuma izbūve (fr.20/40) | m3 | 0.24 | [11 empty] | 0.24
104 | 05-00000 | Pamatu betonēšana, betons C30/37, iestrādājot ar sūkni, iesk.veidņu montāžu un demontāžu | m3 | 0.91 | [11 empty] | 0.91
105 | 05-00000 | Stiegrošana ar tērauda stiegrām Ø20 B500B | kg | 37.05
106 | 05-00000 | Stiegrošana ar tērauda stiegrām Ø12 B500B | kg | 31.97 | [11 empty] | 250
Ģeneratora mājas pamati (BK-58)
107 | 03-00000 | Blietētu šķembu pamatojuma izbūve (fr.20/40) | m3 | 0.38 | [11 empty] | 0.38
108 | 05-00000 | Pamatu betonēšana, betons C30/37, iestrādājot ar sūkni, iesk.veidņu montāžu un demontāžu | m3 | 1.82 | [11 empty] | 1.82
109 | 05-00000 | Stiegrošana ar tērauda stiegrām Ø20 B500B | kg | 106.71
110 | 05-00000 | Stiegrošana ar tērauda stiegrām Ø12 B500B | kg | 49.55 | [11 empty] | 250
Katlu mājas un skursteņ pamati (BK-59)
111 | 03-00000 | Blietētu šķembu pamatojuma izbūve (fr.20/40) | m3 | 2.71 | [11 empty] | 2.71
112 | 05-00000 | Pamatnes betonēšana, betons C12/15 | m3 | 1.83 | [11 empty] | 1.83
113 | 05-00000 | Pamatu betonēšana, betons C30/37, iestrādājot ar sūkni, iesk.veidņu montāžu un demontāžu | m3 | 12.17 | [11 empty] | 12.17
114 | 05-00000 | Stiegrošana ar tērauda stiegrām Ø12 B500B | kg | 153.22
115 | 05-00000 | Stiegrošana ar tērauda stiegrām Ø10 B500B | kg | 170.29 | [11 empty] | 250
116 | 05-00000 | Stiegrošana ar tērauda stiegrām Ø8 B500B | kg | 317.48 | [11 empty] | 250
CITI DARBI
117 | 05-00000 | Komunikāciju aizsargčaulu izbūve pamatos | kompl. | 1
118 | 05-00000 | Pamatu apbēršana ar pievestu pa kārtām blietētu smilti | m3 | 450
119 | 05-00000 | Virsūdeņu un nokrišņu sūknēšana un novadīšana | kompl. | 1
120 | 05-00000 | Pagaidu rievsienas izbūve, vairogi grunts nostiprināšanai | m | 20
121 | 05-00000 | Horizintālā un vertikālā hidroizolācija ar bituma mastiku 2 kārtās | m2 | 3707.53
122 | 05-00000 | Sertificēta mērnieka izmaksas (asu nospraušana, dokumentu noformēšana) | kompl. | 1 | [11 empty] | 1987.02
Pamats P9 (18 gab.)(BK-05)
123 | 05-00000 | Pamatnes betonēšana, betons C12/15 | m3 | 4.32
124 | 05-00000 | Pamatu betonēšana, betons C30/37, iestrādājot ar sūkni, iesk.veidņu montāžu un demontāžu | m3 | 21.29
125 | 05-00000 | Stiegrošana ar tērauda stiegrām Ø12 B500B | kg | 460.3
126 | 05-00000 | Stiegrošana ar tērauda stiegrām Ø16 B500B | kg | 193.4
[10 empty] | Tiešās izmaksas kopā, t. sk. darba devēja sociālais nodoklis (24,09%) | 0 | 0 | 0 | 0 | 0
Sastādīja
Pārbaudīja

## BK
Būves nosaukums: |  |  | VISPĀRĒJIE BŪVDARBI
Objekta nosaukums: |  |  | ZEMA ENERĢIJAS PATĒRIŅA ĒKAS "ELEJAS SPORTA HALLES UN PELDBASEINA"
JAUNBŪVE JELGAVAS NOVADĀ
1.KĀRTA
Objekta adrese: |  |  | MEŽA PROSPEKTS 5, ELEJAS PAGASTS, JELGAVAS NOVADS, LV-3017
Pasūtījuma Nr.
Tāme sastādīta 2018.gada tirgus cenās, pamatojoties uz BK daļas rasējumiem. | [13 empty] | Tāmes tiešās izmaksas euro bez PVN | 0
Tāme sastādīta: 2018.gada cenās
Nr.p.k. | Kods | Būvdarbu nosaukums | Mērvienība | Daudzums | Vienības izmaksas | [5 empty] | Kopā uz visu apjomu
[5 empty] | Laika norma (c/h) | Darba samaksas likme (euro/h) | Darba alga (euro) | Būvizstrādājumi (euro) | Mehānismi (euro) | Kopā (euro) | Darbietilpība (c/h) | Darba alga (euro) | Būvizstrādājumi (euro) | Mehānismi (euro) | Summa (euro)
1.STĀVA KOLONNAS UN SIJAS
Kolonna K1.2 (8 gab.) (BK-06)
1 | 05-00000 | Konstrukciju betonēšana, betons C30/37, iestrādājot ar sūkni, iesk.veidņu montāžu un demontāžu | m3 | 7.51
2 | 05-00000 | Stiegrošana ar tērauda stiegrām Ø25 B500B | kg | 714.6
3 | 05-00000 | Stiegrošana ar tērauda stiegrām Ø10 B500B | kg | 165.8
Kolonna K1.3 (3 gab.) (BK-06)
4 | 05-00000 | Konstrukciju betonēšana, betons C30/37, iestrādājot ar sūkni, iesk.veidņu montāžu un demontāžu | m3 | 3.3
5 | 05-00000 | Stiegrošana ar tērauda stiegrām Ø16 B500B | kg | 70.8
6 | 05-00000 | Stiegrošana ar tērauda stiegrām Ø8 B500B | kg | 55.1
Kolonna K1.1 (10 gab.) (BK-07)
7 | 05-00000 | Konstrukciju betonēšana, betons C30/37, iestrādājot ar sūkni, iesk.veidņu montāžu un demontāžu | m3 | 19.59
8 | 05-00000 | Stiegrošana ar tērauda stiegrām Ø25 B500B | kg | 1786.4
9 | 05-00000 | Stiegrošana ar tērauda stiegrām Ø16 B500B | kg | 177
10 | 05-00000 | Stiegrošana ar tērauda stiegrām Ø10 B500B | kg | 355.4
Kolonna K1.5 (16 gab.) (BK-07)
11 | 05-00000 | Konstrukciju betonēšana, betons C30/37, iestrādājot ar sūkni, iesk.veidņu montāžu un demontāžu | m3 | 13.36
12 | 05-00000 | Stiegrošana ar tērauda stiegrām Ø10 B500B | kg | 284.3
13 | 05-00000 | Stiegrošana ar tērauda stiegrām Ø25 B500B | kg | 933.2
Kolonna K1.4 (10 gab.) (BK-07)
14 | 05-00000 | Konstrukciju betonēšana, betons C30/37, iestrādājot ar sūkni, iesk.veidņu montāžu un demontāžu | m3 | 30.1
15 | 05-00000 | Stiegrošana ar tērauda stiegrām Ø25 B500B | kg | 1555.4
16 | 05-00000 | Stiegrošana ar tērauda stiegrām Ø16 B500B | kg | 319.2
17 | 05-00000 | Stiegrošana ar tērauda stiegrām Ø10 B500B | kg | 511.5
Sija S1.1 (66m) (BK-08)
18 | 05-00000 | Konstrukciju betonēšana, betons C30/37, iestrādājot ar sūkni, iesk.veidņu montāžu un demontāžu | m3 | 23.4
19 | 05-00000 | Stiegrošana ar tērauda stiegrām Ø25 B500B | kg | 2641.1
20 | 05-00000 | Stiegrošana ar tērauda stiegrām Ø12 B500B | kg | 152.74
21 | 05-00000 | Stiegrošana ar tērauda stiegrām Ø10 B500B | kg | 522.05
Sija S1.2 (34m) (BK-08)
22 | 05-00000 | Konstrukciju betonēšana, betons C30/37, iestrādājot ar sūkni, iesk.veidņu montāžu un demontāžu | m3 | 12.41
23 | 05-00000 | Stiegrošana ar tērauda stiegrām Ø25 B500B | kg | 1701.7
24 | 05-00000 | Stiegrošana ar tērauda stiegrām Ø12 B500B | kg | 78.5
25 | 05-00000 | Stiegrošana ar tērauda stiegrām Ø10 B500B | kg | 284.19
Sija S1.3 (14m) (BK-08)
26 | 05-00000 | Konstrukciju betonēšana, betons C30/37, iestrādājot ar sūkni, iesk.veidņu montāžu un demontāžu | m3 | 4.35
27 | 05-00000 | Stiegrošana ar tērauda stiegrām Ø16 B500B | kg | 143.78
28 | 05-00000 | Stiegrošana ar tērauda stiegrām Ø8 B500B | kg | 44.24
Sija S1.6 (13m) (BK-08)
29 | 05-00000 | Konstrukciju betonēšana, betons C30/37, iestrādājot ar sūkni, iesk.veidņu montāžu un demontāžu | m3 | 3.18
30 | 05-00000 | Stiegrošana ar tērauda stiegrām Ø25 B500B | kg | 390.78
31 | 05-00000 | Stiegrošana ar tērauda stiegrām Ø10 B500B | kg | 85.89
Sija S1.7 (6m) (BK-08)
32 | 05-00000 | Konstrukciju betonēšana, betons C30/37, iestrādājot ar sūkni, iesk.veidņu montāžu un demontāžu | m3 | 2.01
33 | 05-00000 | Stiegrošana ar tērauda stiegrām Ø25 B500B | kg | 211.75
34 | 05-00000 | Stiegrošana ar tērauda stiegrām Ø10 B500B | kg | 39.49
Sija S1.8 (15,5m) (BK-08)
35 | 05-00000 | Konstrukciju betonēšana, betons C30/37, iestrādājot ar sūkni, iesk.veidņu montāžu un demontāžu | m3 | 5
36 | 05-00000 | Stiegrošana ar tērauda stiegrām Ø25 B500B | kg | 387.89
37 | 05-00000 | Stiegrošana ar tērauda stiegrām Ø10 B500B | kg | 666.36
Sija S1.9 (63,5m) (BK-08)
38 | 05-00000 | Konstrukciju betonēšana, betons C30/37, iestrādājot ar sūkni, iesk.veidņu montāžu un demontāžu | m3 | 17
39 | 05-00000 | Stiegrošana ar tērauda stiegrām Ø25 B500B | kg | 1589.09
40 | 05-00000 | Stiegrošana ar tērauda stiegrām Ø10 B500B | kg | 666.36
1.STĀVA PĀRSEGUMS
Pārseguma plātne uz atz. + 3.740 (BK-10)
41 | 05-00000 | Konstrukciju betonēšana, betons C30/37, iestrādājot ar sūkni, iesk.veidņu montāžu un demontāžu | m3 | 151.8
42 | 05-00000 | Stiegrošana ar tērauda stiegrām Ø16 B500B | kg | 2366.84
43 | 05-00000 | Stiegrošana ar tērauda stiegrām Ø12 B500B | kg | 1024.75
44 | 05-00000 | Stiegrošana ar tērauda stiegrām Ø10 B500B | kg | 7157.2
45 | 05-00000 | Stiegrošana ar tērauda stiegrām Ø8 B500B | kg | 4108
2.STĀVA KOLONNAS UN SIJAS
Kolonna K2.1 (10 gab.) (BK-11)
46 | 05-00000 | Konstrukciju betonēšana, betons C30/37, iestrādājot ar sūkni, iesk.veidņu montāžu un demontāžu | m3 | 13.76
47 | 05-00000 | Stiegrošana ar tērauda stiegrām Ø25 B500B | kg | 1447.6
48 | 05-00000 | Stiegrošana ar tērauda stiegrām Ø16 B500B | kg | 148.52
49 | 05-00000 | Stiegrošana ar tērauda stiegrām Ø10 B500B | kg | 281.35
Kolonna K2.2 (8 gab.) (BK-11)
50 | 05-00000 | Konstrukciju betonēšana, betons C30/37, iestrādājot ar sūkni, iesk.veidņu montāžu un demontāžu | m3 | 19.63
51 | 05-00000 | Stiegrošana ar tērauda stiegrām Ø25 B500B | kg | 579.04
52 | 05-00000 | Stiegrošana ar tērauda stiegrām Ø10 B500B | kg | 126.36
Kolonna K2.3 (3 gab.) (BK-11)
53 | 05-00000 | Konstrukciju betonēšana, betons C30/37, iestrādājot ar sūkni, iesk.veidņu montāžu un demontāžu | m3 | 2.74
54 | 05-00000 | Stiegrošana ar tērauda stiegrām Ø16 B500B | kg | 133.67
55 | 05-00000 | Stiegrošana ar tērauda stiegrām Ø8 B500B | kg | 40.88
Sijas S2.1 (97m) (BK-12)
56 | 05-00000 | Konstrukciju betonēšana, betons C30/37, iestrādājot ar sūkni, iesk.veidņu montāžu un demontāžu | m3 | 32.52
57 | 05-00000 | Stiegrošana ar tērauda stiegrām Ø25 B500B | kg | 3884.65
58 | 05-00000 | Stiegrošana ar tērauda stiegrām Ø12 B500B | kg | 223.78
59 | 05-00000 | Stiegrošana ar tērauda stiegrām Ø10 B500B | kg | 743
Sijas S2.2 (32m) (BK-12)
60 | 05-00000 | Konstrukciju betonēšana, betons C30/37, iestrādājot ar sūkni, iesk.veidņu montāžu un demontāžu | m3 | 12.1
61 | 05-00000 | Stiegrošana ar tērauda stiegrām Ø25 B500B | kg | 1601.6
62 | 05-00000 | Stiegrošana ar tērauda stiegrām Ø12 B500B | kg | 73.7
63 | 05-00000 | Stiegrošana ar tērauda stiegrām Ø10 B500B | kg | 269.41
Sijas S2.3 (14.2m) (BK-12)
64 | 05-00000 | Konstrukciju betonēšana, betons C30/37, iestrādājot ar sūkni, iesk.veidņu montāžu un demontāžu | m3 | 2.17
65 | 05-00000 | Stiegrošana ar tērauda stiegrām Ø16 B500B | kg | 134.27
66 | 05-00000 | Stiegrošana ar tērauda stiegrām Ø8 B500B | kg | 59.41
2.STĀVA PĀRSEGUMS
Pārseguma plātne uz atz. + 7.440 (BK-13)
67 | 05-00000 | Konstrukciju betonēšana, betons C30/37, iestrādājot ar sūkni, iesk.veidņu montāžu un demontāžu | m3 | 65.8
68 | 05-00000 | Stiegrošana ar tērauda stiegrām Ø12 B500B | kg | 639.36
69 | 05-00000 | Stiegrošana ar tērauda stiegrām Ø10 B500B | kg | 2990.71
70 | 05-00000 | Stiegrošana ar tērauda stiegrām Ø8 B500B | kg | 1762.68
3.STĀVA KOLONNAS UN SIJAS
Kolonna K3.1 (10 gab.) (BK-14)
71 | 05-00000 | Konstrukciju betonēšana, betons C30/37, iestrādājot ar sūkni, iesk.veidņu montāžu un demontāžu | m3 | 8.48
72 | 05-00000 | Stiegrošana ar tērauda stiegrām Ø25 B500B | kg | 877.8
73 | 05-00000 | Stiegrošana ar tērauda stiegrām Ø16 B500B | kg | 90.06
74 | 05-00000 | Stiegrošana ar tērauda stiegrām Ø10 B500B | kg | 207.31
Kolonna K3.2 (8 gab.) (BK-14)
75 | 05-00000 | Konstrukciju betonēšana, betons C30/37, iestrādājot ar sūkni, iesk.veidņu montāžu un demontāžu | m3 | 3.39
76 | 05-00000 | Stiegrošana ar tērauda stiegrām Ø25 B500B | kg | 351.12
77 | 05-00000 | Stiegrošana ar tērauda stiegrām Ø10 B500B | kg | 110.57
Kolonna K3.3 (3 gab.) (BK-14)
78 | 05-00000 | Konstrukciju betonēšana, betons C30/37, iestrādājot ar sūkni, iesk.veidņu montāžu un demontāžu | m3 | 0.76
79 | 05-00000 | Stiegrošana ar tērauda stiegrām Ø16 B500B | kg | 108.07
80 | 05-00000 | Stiegrošana ar tērauda stiegrām Ø8 B500B | kg | 28.44
Sijas S3.1 (9m) (BK-15)
81 | 05-00000 | Konstrukciju betonēšana, betons C30/37, iestrādājot ar sūkni, iesk.veidņu montāžu un demontāžu | m3 | 2.52
82 | 05-00000 | Stiegrošana ar tērauda stiegrām Ø25 B500B | kg | 277.2
83 | 05-00000 | Stiegrošana ar tērauda stiegrām Ø12 B500B | kg | 15.98
84 | 05-00000 | Stiegrošana ar tērauda stiegrām Ø10 B500B | kg | 62.44
Sijas S3.2 (23m) (BK-15)
85 | 05-00000 | Konstrukciju betonēšana, betons C30/37, iestrādājot ar sūkni, iesk.veidņu montāžu un demontāžu | m3 | 8.4
86 | 05-00000 | Stiegrošana ar tērauda stiegrām Ø25 B500B | kg | 1078
87 | 05-00000 | Stiegrošana ar tērauda stiegrām Ø12 B500B | kg | 49.73
88 | 05-00000 | Stiegrošana ar tērauda stiegrām Ø10 B500B | kg | 241.61
Sijas S3.3 (14,2m) (BK-15)
89 | 05-00000 | Konstrukciju betonēšana, betons C30/37, iestrādājot ar sūkni, iesk.veidņu montāžu un demontāžu | m3 | 2.17
90 | 05-00000 | Stiegrošana ar tērauda stiegrām Ø16 B500B | kg | 134.26
91 | 05-00000 | Stiegrošana ar tērauda stiegrām Ø8 B500B | kg | 59.41
Sijas S3.4 (38m) (BK-16)
92 | 05-00000 | Konstrukciju betonēšana, betons C30/37, iestrādājot ar sūkni, iesk.veidņu montāžu un demontāžu | m3 | 14.8
93 | 05-00000 | Stiegrošana ar tērauda stiegrām Ø12 B500B | kg | 997.22
JUMTA PĀRSEGUMS
Pārseguma plātne uz atz. + 10 090 (BK-16)
94 | 05-00000 | Konstrukciju betonēšana, betons C30/37, iestrādājot ar sūkni, iesk.veidņu montāžu un demontāžu | m3 | 63.37
95 | 05-00000 | Stiegrošana ar tērauda stiegrām Ø10 B500B | kg | 4378.88
| 05-00000 | Stiegrošana ar tērauda stiegrām Ø12 B500B | kg | 646.46
96 | 05-00000 | Stiegrošana ar tērauda stiegrām Ø16 B500B | kg | 4329.17
LIELĀ BASEINA KOLONNAS UN SIJAS
Kolonna KB1 (28 gab.) (BK-18)
97 | 05-00000 | Konstrukciju betonēšana, betons C30/37 XC2, iestrādājot ar sūkni, iesk.veidņu montāžu un demontāžu | m3 | 7.51
98 | 05-00000 | Stiegrošana ar tērauda stiegrām Ø8 B500B | kg | 87.6
99 | 05-00000 | Stiegrošana ar tērauda stiegrām Ø16 B500B | kg | 650.96
Sijas SB1 (104 m) (BK-18)
100 | 05-00000 | Konstrukciju betonēšana, betons C30/37 XD2, iestrādājot ar sūkni, iesk.veidņu montāžu un demontāžu | m3 | 24.96
101 | 05-00000 | Stiegrošana ar tērauda stiegrām Ø25 B500B | kg | 2402.4
102 | 05-00000 | Stiegrošana ar tērauda stiegrām Ø10 B500B | kg | 790.13
Sijas SB2 (79m) (BK-18)
103 | 05-00000 | Konstrukciju betonēšana, betons C30/37 XC2, iestrādājot ar sūkni, iesk.veidņu montāžu un demontāžu | m3 | 17.38
104 | 05-00000 | Stiegrošana ar tērauda stiegrām Ø25 B500B | kg | 917.07
105 | 05-00000 | Stiegrošana ar tērauda stiegrām Ø16 B500B | kg | 250.9
106 | 05-00000 | Stiegrošana ar tērauda stiegrām Ø10 B500B | kg | 588.62
LIELĀ BASEINA "VANNA" (BK-19)
107 | 05-00000 | Konstrukciju betonēšana, betons C30/37 XC1, iestrādājot ar sūkni, iesk.veidņu montāžu un demontāžu. | m3 | 151.5
108 | 05-00000 | Stiegrošana ar tērauda stiegrām Ø10 B500B | kg | 10034.64
MAZĀ BASEINA KOLONNAS UN SIJAS
Kolonna KB2 (6 gab.) (BK-20)
109 | 05-00000 | Konstrukciju betonēšana, betons C30/37 XC2, iestrādājot ar sūkni, iesk.veidņu montāžu un demontāžu | m3 | 2.34
110 | 05-00000 | Stiegrošana ar tērauda stiegrām Ø8 B500B | kg | 71.1
111 | 05-00000 | Stiegrošana ar tērauda stiegrām Ø16 B500B | kg | 163.06
Sijas SB3 un SB4 (BK-20)
112 | 05-00000 | Konstrukciju betonēšana, betons C30/37 XD2, iestrādājot ar sūkni, iesk.veidņu montāžu un demontāžu | m3 | 4.68
113 | 05-00000 | Stiegrošana ar tērauda stiegrām Ø25 B500B | kg | 378.84
114 | 05-00000 | Stiegrošana ar tērauda stiegrām Ø10 B500B | kg | 83.3
MAZĀ BASEINA "VANNA" (BK-20)
115 | 05-00000 | Konstrukciju betonēšana, betons C30/37 XD2, iestrādājot ar sūkni, iesk.veidņu montāžu un demontāžu | m3 | 10.9
| 05-00000 | Stiegrošana ar tērauda stiegrām Ø8 B500B | kg | 462.82
116 | 05-00000 | Stiegrošana ar tērauda stiegrām Ø12 B500B | kg | 2.13
ŪDENS KOMPENSĀCIJAS TVERTNE (BK-21)
117 | 05-00000 | Konstrukciju betonēšana, betons C30/37 XC2, iestrādājot ar sūkni, iesk.veidņu montāžu un demontāžu | m3 | 17.75
118 | 05-00000 | Stiegrošana ar tērauda stiegrām Ø10 B500B | kg | 1440.85
AKUMULĀCIJAS TVERTNES BEDRE (BK-22)
119 | 05-00000 | Pamatnes betonēšana, betons C12/15 | m3 | 2.55
120 | 05-00000 | Konstrukciju betonēšana, betons C30/37 XD2, iestrādājot ar sūkni, iesk.veidņu montāžu un demontāžu | m3 | 21.4
121 | 05-00000 | Stiegrošana ar tērauda stiegrām Ø10 B500B | kg | 1874.14
SIENAS L1.1 UN L1.2
Sienas L1.1 UN L1.2 (BK-23)
122 | 05-00000 | Konstrukciju betonēšana, betons C30/37, iestrādājot ar sūkni, iesk.veidņu montāžu un demontāžu | m3 | 70.37
123 | 05-00000 | Stiegrošana ar tērauda stiegrām Ø10 B500B | kg | 3534.18
Sienas L1.1 un pamata savienojums ar stabveida pamatu un kolonnu (BK-24)
124 | 05-00000 | Stiegrošana ar tērauda stiegrām Ø10 B500B | kg | 497.92
1.STĀVA KOLONNAS UN SIJAS
Kolonna K1.1 (19 gab.) (BK-29)
125 | 05-00000 | Konstrukciju betonēšana, betons C30/37, iestrādājot ar sūkni, iesk.veidņu montāžu un demontāžu | m3 | 14.72
126 | 05-00000 | Stiegrošana ar tērauda stiegrām Ø25 B500B | kg | 2545.62
127 | 05-00000 | Stiegrošana ar tērauda stiegrām Ø10 B500B | kg | 543.95
Kolonna K1.2 (6 gab.) (BK-29)
128 | 05-00000 | Konstrukciju betonēšana, betons C30/37, iestrādājot ar sūkni, iesk.veidņu montāžu un demontāžu | m3 | 3.78
129 | 05-00000 | Stiegrošana ar tērauda stiegrām Ø25 B500B | kg | 693
130 | 05-00000 | Stiegrošana ar tērauda stiegrām Ø10 B500B | kg | 136.23
Kolonna K1.3 (2 gab.) (BK-29)
131 | 05-00000 | Konstrukciju betonēšana, betons C30/37, iestrādājot ar sūkni, iesk.veidņu montāžu un demontāžu | m3 | 1.52
132 | 05-00000 | Stiegrošana ar tērauda stiegrām Ø25 B500B | kg | 226.38
133 | 05-00000 | Stiegrošana ar tērauda stiegrām Ø10 B500B | kg | 59.23
Sija S1.1 (118 m) (BK-30)
134 | 05-00000 | Konstrukciju betonēšana, betons C30/37, iestrādājot ar sūkni, iesk.veidņu montāžu un demontāžu | m3 | 33.04
135 | 05-00000 | Stiegrošana ar tērauda stiegrām Ø25 B500B | kg | 2725.8
136 | 05-00000 | Stiegrošana ar tērauda stiegrām Ø16 B500B | kg | 372.88
137 | 05-00000 | Stiegrošana ar tērauda stiegrām Ø10 B500B | kg | 852.7
Sija S1.2 (12,4 m) (BK-30)
138 | 05-00000 | Konstrukciju betonēšana, betons C30/37, iestrādājot ar sūkni, iesk.veidņu montāžu un demontāžu | m3 | 3.82
139 | 05-00000 | Stiegrošana ar tērauda stiegrām Ø25 B500B | kg | 310.31
140 | 05-00000 | Stiegrošana ar tērauda stiegrām Ø16 B500B | kg | 50.8
141 | 05-00000 | Stiegrošana ar tērauda stiegrām Ø10 B500B | kg | 102.42
Sija S1.3 (3,05 m) (BK-30)
142 | 05-00000 | Konstrukciju betonēšana, betons C30/37, iestrādājot ar sūkni, iesk.veidņu montāžu un demontāžu | m3 | 0.85
143 | 05-00000 | Stiegrošana ar tērauda stiegrām Ø25 B500B | kg | 82.24
144 | 05-00000 | Stiegrošana ar tērauda stiegrām Ø16 B500B | kg | 11.25
145 | 05-00000 | Stiegrošana ar tērauda stiegrām Ø10 B500B | kg | 32.09
1.STĀVA PĀRSEGUMS
Pārseguma plātne uz atz.+ 3.740 (BK-31, BK-32)
146 | 05-00000 | Konstrukciju betonēšana, betons C30/37, iestrādājot ar sūkni, iesk.veidņu montāžu un demontāžu | m3 | 146.8
147 | 05-00000 | Stiegrošana ar tērauda stiegrām Ø16 B500B | kg | 1135.63
148 | 05-00000 | Stiegrošana ar tērauda stiegrām Ø12 B500B | kg | 7032.96
149 | 05-00000 | Stiegrošana ar tērauda stiegrām Ø10 B500B | kg | 5374.26
2.STĀVA KOLONNAS UN SIJAS
Kolonna K2.1 (25 gab.) (BK-34)
150 | 05-00000 | Konstrukciju betonēšana, betons C30/37, iestrādājot ar sūkni, iesk.veidņu montāžu un demontāžu | m3 | 13.62
151 | 05-00000 | Stiegrošana ar tērauda stiegrām Ø25 B500B | kg | 2080.93
152 | 05-00000 | Stiegrošana ar tērauda stiegrām Ø10 B500B | kg | 572.96
Sija S2.1 (88,3 m) (BK-35)
153 | 05-00000 | Konstrukciju betonēšana, betons C30/37, iestrādājot ar sūkni, iesk.veidņu montāžu un demontāžu | m3 | 25
154 | 05-00000 | Stiegrošana ar tērauda stiegrām Ø25 B500B | kg | 2549.37
155 | 05-00000 | Stiegrošana ar tērauda stiegrām Ø16 B500B | kg | 348.75
156 | 05-00000 | Stiegrošana ar tērauda stiegrām Ø10 B500B | kg | 801.79
Sija S2.2 (88,3 m) (BK-36)
157 | 05-00000 | Konstrukciju betonēšana, betons C30/37, iestrādājot ar sūkni, iesk.veidņu montāžu un demontāžu | m3 | 6
158 | 05-00000 | Stiegrošana ar tērauda stiegrām Ø25 B500B | kg | 506.52
159 | 05-00000 | Stiegrošana ar tērauda stiegrām Ø16 B500B | kg | 83.15
160 | 05-00000 | Stiegrošana ar tērauda stiegrām Ø10 B500B | kg | 218.73
2.STĀVA PĀRSEGUMS
Pārseguma plātne uz atz.+ 7.440 (BK-37, BK-38)
161 | 05-00000 | Konstrukciju betonēšana, betons C30/37, iestrādājot ar sūkni, iesk.veidņu montāžu un demontāžu | m3 | 133.5
162 | 05-00000 | Stiegrošana ar tērauda stiegrām Ø16 B500B | kg | 2325
163 | 05-00000 | Stiegrošana ar tērauda stiegrām Ø12 B500B | kg | 12796.1
164 | 05-00000 | Stiegrošana ar tērauda stiegrām Ø10 B500B | kg | 8377.35
3.STĀVA KOLONNAS UN SIJAS
Kolonna K3.1 (25 gab.) (BK-40)
165 | 05-00000 | Konstrukciju betonēšana, betons C30/37, iestrādājot ar sūkni, iesk.veidņu montāžu un demontāžu | m3 | 15.85
166 | 05-00000 | Stiegrošana ar tērauda stiegrām Ø25 B500B | kg | 1520.75
167 | 05-00000 | Stiegrošana ar tērauda stiegrām Ø8 B500B | kg | 284.4
Sija S3.1 (88,3 m) (BK-41)
168 | 05-00000 | Konstrukciju betonēšana, betons C30/37, iestrādājot ar sūkni, iesk.veidņu montāžu un demontāžu | m3 | 24.72
169 | 05-00000 | Stiegrošana ar tērauda stiegrām Ø25 B500B | kg | 2039.73
170 | 05-00000 | Stiegrošana ar tērauda stiegrām Ø16 B500B | kg | 279.03
171 | 05-00000 | Stiegrošana ar tērauda stiegrām Ø10 B500B | kg | 686.23
Sija S3.2 (21,05 m) (BK-42)
172 | 05-00000 | Konstrukciju betonēšana, betons C30/37, iestrādājot ar sūkni, iesk.veidņu montāžu un demontāžu | m3 | 5.89
173 | 05-00000 | Stiegrošana ar tērauda stiegrām Ø25 B500B | kg | 405.22
174 | 05-00000 | Stiegrošana ar tērauda stiegrām Ø16 B500B | kg | 66.52
175 | 05-00000 | Stiegrošana ar tērauda stiegrām Ø10 B500B | kg | 174.98
JUMTA PĀRSEGUMS
Pārseguma plātne uz atz.+ 11.200 (BK-43, BK-44)
176 | 05-00000 | Konstrukciju betonēšana, betons C30/37, iestrādājot ar sūkni, iesk.veidņu montāžu un demontāžu | m3 | 136.34
177 | 05-00000 | Stiegrošana ar tērauda stiegrām Ø16 B500B | kg | 985.21
178 | 05-00000 | Stiegrošana ar tērauda stiegrām Ø12 B500B | kg | 6246.19
179 | 05-00000 | Stiegrošana ar tērauda stiegrām Ø10 B500B | kg | 4741.89
KĀPŅU TELPA UN KĀPNES K-1 (BK-45)
180 | 05-00000 | Konstrukciju betonēšana, betons C30/37, iestrādājot ar sūkni, iesk.veidņu montāžu un demontāžu | m3 | 66.48
181 | 05-00000 | Stiegrošana ar tērauda stiegrām Ø10 B500B | kg | 6765.86
UGUNSDZĒSĪBAS REZERVUĀRA ENKURPLĀTNE (6 GAB.) (BK-48)
182 | 05-00000 | Pamatnes betonēšana, betons C12/15 | m3 | 36.59
183 | 05-00000 | Konstrukciju betonēšana, betons C30/37, iestrādājot ar sūkni, iesk.veidņu montāžu un demontāžu | m3 | 231.53
| 05-00000 | Šķembu pamatojuma izbūve fr.20/40 | m3 | 39
| 05-00000 | Cinkotas enkurbultas Ø16 | gab. | 180
184 | 05-00000 | Stiegrošana ar tērauda stiegrām Ø12 B500B | kg | 8603.39
TĒRAUDA DETAĻAS
Dekoratīvs tērauda stabs ar pamatu (BK-49)
185 | 05-00000 | Pamatnes betonēšana, betons C12/15 | m3 | 0.73
186 | 05-00000 | Konstrukciju betonēšana, betons C30/37, iestrādājot ar sūkni, iesk.veidņu montāžu un demontāžu | m3 | 4.61
| 05-00000 | Šķembu pamatojuma izbūve fr.20/40 | m3 | 1.01
|  | Enkurbultas M16 | gab. | 24
|  | Ķīmiskie dībeļi M12 | gab. | 24
187 | 05-00000 | Stiegrošana ar tērauda stiegrām Ø10 B500B | kg | 107.73
Tērauda detaļas (BK-49)
188 | 07-00000 | Tērauda konstrukcijas Ø219,1x6,3mm | kg | 743.85
189 | 07-00000 | Tērauda detaļa D-1 | kg | 60.3
190 | 07-00000 | Tērauda detaļa D-2 | kg | 36.9
KĀPNES
Kāpnes AK-2 (BK-51)
191 | 03-00000 | Blietētu šķembu pamatojuma izbūve (fr.20/40) | m3 | 2.73
192 | 05-00000 | Konstrukciju betonēšana, betons C30/37, iestrādājot ar sūkni, iesk.veidņu montāžu un demontāžu | m3 | 2.63
193 | 05-00000 | Stiegrošana ar tērauda stiegrām Ø10 B500B | kg | 306.19
Kāpnes AK-3 (BK-51)
194 | 03-00000 | Blietētu šķembu pamatojuma izbūve (fr.20/40) | m3 | 4.18
195 | 05-00000 | Konstrukciju betonēšana, betons C30/37, iestrādājot ar sūkni, iesk.veidņu montāžu un demontāžu | m3 | 4.01
196 | 05-00000 | Stiegrošana ar tērauda stiegrām Ø10 B500B | kg | 482.96
Kāpnes AK-6 (BK-52)
197 | 03-00000 | Blietētu šķembu pamatojuma izbūve (fr.20/40) | m3 | 2.84
198 | 05-00000 | Konstrukciju betonēšana, betons C30/37, iestrādājot ar sūkni, iesk.veidņu montāžu un demontāžu | m3 | 2.73
199 | 05-00000 | Stiegrošana ar tērauda stiegrām Ø10 B500B | kg | 330.4
Kāpnes AK-7 (BK-53)
200 | 03-00000 | Blietētu šķembu pamatojuma izbūve (fr.20/40) | m3 | 5.06
201 | 05-00000 | Konstrukciju betonēšana, betons C30/37, iestrādājot ar sūkni, iesk.veidņu montāžu un demontāžu | m3 | 5.25
202 | 05-00000 | Stiegrošana ar tērauda stiegrām Ø10 B500B | kg | 775.92
Kāpnes AK-1 un pnduss (BK-54)
203 | 03-00000 | Blietētu šķembu pamatojuma izbūve (fr.20/40) | m3 | 7.99
204 | 05-00000 | Konstrukciju betonēšana, betons C30/37, iestrādājot ar sūkni, iesk.veidņu montāžu un demontāžu | m3 | 19.98
205 | 05-00000 | Stiegrošana ar tērauda stiegrām Ø8 B500B | kg | 607.73
206 | 05-00000 | Stiegrošana ar tērauda stiegrām Ø10 B500B | kg | 539.88
PĀRSEDZES
1.stāva FIBO pārsedzes (BK-55)
207 | 06-00000 | FIBO pārsedžu P-1 1490x150x185mm montāža | gb. | 20
208 | 06-00000 | FIBO pārsedžu P-2 1790x300x185mm montāža | gb. | 1
209 | 06-00000 | FIBO pārsedžu P-3 1190x150x185mm montāža | gb. | 3
210 | 06-00000 | FIBO pārsedžu P-5 2690x300x185mm montāža | gb. | 2
211 | 06-00000 | FIBO pārsedžu P-6 1190x300x185mm montāža | gb. | 16
2.stāva FIBO pārsedzes (BK-56)
212 | 06-00000 | FIBO pārsedžu P-1 1490x150x185mm montāža | gb. | 51
213 | 06-00000 | FIBO pārsedžu P-2 1190x150x185mm montāža | gb. | 4
214 | 06-00000 | FIBO pārsedžu P-3 1190x300x185mm montāža | gb. | 16
215 | 06-00000 | FIBO pārsedžu P-4 1490x300x185mm montāža | gb. | 2
2.stāva dz/betona pārsedzes (BK-56)
216 | 05-00000 | Konstrukciju betonēšana, betons C30/37, iestrādājot ar sūkni, iesk.veidņu montāžu un demontāžu | m3 | 1.02
217 | 05-00000 | Stiegrošana ar tērauda stiegrām Ø16 B500B | kg | 95.53
218 | 05-00000 | Stiegrošana ar tērauda stiegrām Ø10 B500B | kg | 37.31
219 | 05-00000 | Stiegrošana ar tērauda stiegrām Ø8 B500B | kg | 48.44
2.stāva tērauda pārsedzes (BK-56)
220 | 07-00000 | Tērauda konstrukcijas L75x75 | kg | 82
2.stāva FIBO pārsedzes (BK-57)
221 | 06-00000 | FIBO pārsedžu P-1 1490x150x185mm montāža | gb. | 25
223 | 06-00000 | FIBO pārsedžu P-2 1190x300x185mm montāža | gb. | 21
224 | 06-00000 | FIBO pārsedžu P-3 2090x300x185mm montāža | gb. | 1
KOKA KONSTRUKCIJAS
225 | 10-00000 | Lokveida rāmis KR, GL28h, montāža | gb. | 10
226 | 10-00000 | Gala kolonna KK, GL28h, montāža | gb. | 4
227 | 10-00000 | Spraislis KP-1, GL28h, montāža | gb. | 27
228 | 10-00000 | Spraislis KP-2, GL28h, montāža | gb. | 2
229 | 10-00000 | Spraislis KP-3, GL28h, montāža | gb. | 2
230 | 10-00000 | Jumta loga sija KL-1, GL28h, montāža | gb. | 6
231 | 10-00000 | Jumta loga sija KL-2, GL28h, montāža | gb. | 6
232 | 10-00000 | Ieliekamās tērauda detaļas, montāža | t | 2.02
233 | 10-00000 | Savienotājlīdzekļi, montāža | kpl. | 1
234 | 10-00000 | Koka konstrukciju apstrāde: HOLZ PROF (vai ekvivalents) - trīs slāņu pārklājums, Laka Aquatop 2600-2 (vai ekvivalents) - divu slāņu pārklājums | kpl. | 1
235 |  | Montāžas materiāli, dažādi profili, palīgmateriāli u.c.nepieciešamie materiāli | kpl. | 1
236 |  | Detalizētu rasējumu izstrāde | kpl. | 1
237 |  | Rasējumu ekspertīzes veikšana | kpl. | 1
CITI DARBI
238 |  | Komunikāciju ailu izbūve pārseguma plātnēs 1-3.stāvs | kpl. | 1
239 |  | Briestošu šuvju lenta Water stop vai analogs | m | 90
240 |  | Šķembu pamatojuma izbūve uz betona sagataves kārtas100mm zem kompensācijas tvertnes | m2 | 30
241 |  | Metāla kāpnes kompensācijas tvertnes apkalpošanai | kpl. | 1
242 |  | Akumulācijas tvertnes pārsegums ar lūku | m2 | 28
243 |  | Vides pieejamības apzīmējumi | kpl. | 1
244 |  | Ārējās evakuācijas kāpnes AK-4 | kpl. | 1
245 |  | Deformācijas šuve, ekstrudētais putupolistirols EPS 200, šuves biezums 50mm | m | 16.72
[10 empty] | Tiešās izmaksas kopā, t. sk. darba devēja sociālais nodoklis (24,09%) | 0 | 0 | 0 | 0 | 0
| * | Vizuāli redzamo konstrukciju monolītajai betonēšanai pielietot eksponētos veidņus, kas būtiski nosaka redzamo betona konstrukciju vizuālo kvalitāti pēc atveidņošanas
Sastādīja
Pārbaudīja

## S
Būves nosaukums: |  |  | VISPĀRĒJIE BŪVDARBI
Objekta nosaukums: |  |  | ZEMA ENERĢIJAS PATĒRIŅA ĒKAS "ELEJAS SPORTA HALLES UN PELDBASEINA"
JAUNBŪVE JELGAVAS NOVADĀ
1.KĀRTA
Objekta adrese: |  |  | MEŽA PROSPEKTS 5, ELEJAS PAGASTS, JELGAVAS NOVADS, LV-3017
Pasūtījuma Nr.
Tāme sastādīta 2018.gada tirgus cenās, pamatojoties uz AR daļas rasējumiem. | [13 empty] | Tāmes tiešās izmaksas euro bez PVN | 0
Tāme sastādīta: 2018.gada cenās
Nr.p.k. | Kods | Būvdarbu nosaukums | Mērvienība | Daudzums | Vienības izmaksas | [5 empty] | Kopā uz visu apjomu
[5 empty] | Laika norma (c/h) | Darba samaksas likme (euro/h) | Darba alga (euro) | Būvizstrādājumi (euro) | Mehānismi (euro) | Kopā (euro) | Darbietilpība (c/h) | Darba alga (euro) | Būvizstrādājumi (euro) | Mehānismi (euro) | Summa (euro)
SIENAS S-1
1 | 06-00000 | FIBO bloku M5 mūrēšana 150mm biezumā, iesk.javu un armatūru | m3 | 495
SIENAS S-2
2 | 06-00000 | FIBO bloku M5 mūrēšana 150mm biezumā, iesk.javu un armatūru | m3 | 67
SIENAS S-3
3 | 06-00000 | FIBO bloku M5 mūrēšana 150mm biezumā, iesk.javu un armatūru | m3 | 12
SIENAS S-5
4 | 13-00000 | FIBO bloku M5 mūrēšana 150mm biezumā, iesk.javu un armatūru | m3 | 3
SIENAS S-6
5 | 06-00000 | FIBO bloku M5 mūrēšana 150mm biezumā, iesk.javu un armatūru | m3 | 4.1
6 | 13-00000 | Akmens vates siltinājums 50mm biezumā, PAROc eXtra vai ekvivalents | m2 | 27.5
| 13-00000 | Metāla karkass, metāla profili 100mm, izbūve | m2 | 54.21
7 | 13-00000 | Alumīnija folija | m2 | 54.21
SIENAS S-7
8 |  | Rīģipša starpsiena 80mm | m2 | 55
SIENAS S-8
9 | 06-00000 | FIBO bloku M5 mūrēšana 150mm biezumā, iesk.javu un armatūru | m3 | 6.0465
10 | 13-00000 | Akmens vates siltinājums 100mm biezumā, PAROc eXtra vai ekvivalents | m2 | 40.31
| 13-00000 | Metāla karkass, metāla profili 100mm, izbūve | m2 | 40.31
11 | 13-00000 | Alumīnija folija | m2 | 40.31
SIENAS S-4
12 | 13-00000 | Siltumizolācija ROOFROCK 80 E 200mm biezumā vai ekvivalents | m2 | 200.1
13 | 13-00000 | Siltumizolācija ROOFROCK 50 100mm biezumā vai ekvivalents | m2 | 200.1
14 | 13-00000 | Termoprofils RUUKKI Z300 vai ekvivalents | m | 560.28
15 | 13-00000 | Vēja plēve | m2 | 200.1
16 | 07-00000 | Nesošais tērauda profils RUUKKI T130-111L-930, 1,5mm biezumā | m2 | 200.1
SIENAS S-9
17 | 13-00000 | Rīģipša starpsiena ugunsdroša KNAUF RED (EI-90) 2 kārtas 12.5mm | m2 | 20
18 | 13-00000 | Akmens vates siltinājums 100mm biezumā, PAROc eXtra vai ekvivalents | m2 | 20
19 | 13-00000 | Metāla karkass, metāla profili 100mm, izbūve | m2 | 20
20 | 13-00000 | Knauf fireboard špaktele | m2 | 20
CITI DARBI
17 |  | Montāžas materiāli, dažādi profili, palīgmateriāli u.c.nepieciešamie materiāli | kpl. | 1
[10 empty] | Tiešās izmaksas kopā, t. sk. darba devēja sociālais nodoklis (24,09%) | 0 | 0 | 0 | 0 | 0
Sastādīja
Pārbaudīja

## J
Būves nosaukums: |  |  | VISPĀRĒJIE BŪVDARBI
Objekta nosaukums: |  |  | ZEMA ENERĢIJAS PATĒRIŅA ĒKAS "ELEJAS SPORTA HALLES UN PELDBASEINA"
JAUNBŪVE JELGAVAS NOVADĀ
1.KĀRTA
Objekta adrese: |  |  | MEŽA PROSPEKTS 5, ELEJAS PAGASTS, JELGAVAS NOVADS, LV-3017
Pasūtījuma Nr.
Tāme sastādīta 2018.gada tirgus cenās, pamatojoties uz AR daļas rasējumiem. | [13 empty] | Tāmes tiešās izmaksas euro bez PVN | 0
Tāme sastādīta: 2018.gada cenās
Nr.p.k. | Kods | Būvdarbu nosaukums | Mērvienība | Daudzums | Vienības izmaksas | [5 empty] | Kopā uz visu apjomu
[5 empty] | Laika norma (c/h) | Darba samaksas likme (euro/h) | Darba alga (euro) | Būvizstrādājumi (euro) | Mehānismi (euro) | Kopā (euro) | Darbietilpība (c/h) | Darba alga (euro) | Būvizstrādājumi (euro) | Mehānismi (euro) | Summa (euro)
JUMTS
1 | 09-00000 | Alumīnija jumta segums RIVERCLACK tonis RAL8004, biezums0.7mm vai ekvivalents, t.sk.:, | m2 | 1213
2 | 09-00000 | Siena. Alumīnija jumta segums RIVERCLACK vai ekvivalents, Riverclack 550 - taisnas loksnes.Tonis RAL8004, biezums0.7mm | m2 | 833
3 | 09-00000 | J-2 Alumīnija jumta segums RIVERCLACK vai ekvivalents, Riverclack 550- izliektas loksnes. Tonis RAL8004, biezums0.7mm | m2 | 380
| 09-00000 | RUUKKII difūzijas membrāna ar iestrādatām līmlentām. | m2 | 2426
4 | 09-00000 | Poliuretāna sendvičpanelis 150 mm | m2 | 596.0
5 | 09-00000 | Riverclack pārkares stiprinājums | kpl. | 1
6 | 09-00000 | Riverclack pārkares stiprinājums | kpl. | 1
7 | 09-00000 | Riverclack stiprināmie klipši | gb. | 2700
8 | 13-00000 | Siltumizolācija ROOFROCK 80 E 200mm biezumā vai ekvivalents | m2 | 1213.03
9 | 13-00000 | Siltumizolācija ROOFROCK 50 100mm biezumā vai ekvivalents | m2 | 1855.23
10 | 13-00000 | Siltumizolācija HARDROCK Max 200mm biezumā vai ekvivalents | m2 | 650
11 | 13-00000 | Termoprofils RUUKKI Z300 2mm vai ekvivalents | m | 3396.484
12 | 13-00000 | Tvaika izolācijas plēve | m2 | 1855.23
13 | 07-00000 | Metāla aploces parapetiem | m2 | 59.61
15 | 07-00000 | Jumta drošības stiprinājumi | kpl. | 1
16 | 07-00000 | Sniega ķērājs | m | 131
17 | 07-00000 | Montāžas materiāli, dažādi profili, palīgmateriāli u.c.nepieciešamie materiāli | kpl. | 1
18 | 07-00000 | Jumta caurteka parapetam ᴓ 100mm, caurtekas siets (caurtekas garums 1000mm) | kpl. | 10
|  | Jumta notekas atbilstoši AR-06/07 | m | 90
19 | 07-00000 | Jumtiņu virs ieejas durvīm izbūve | kpl. | 2
20 | J-3 | Jumta segums PVC membrāna. LOGICROOF V trīsslāņu polimēru membrāna uz augstas kvalitātes plastificēta polovinilhlorīda (PVC) bāzes ar iekšēju poliestera tīkla armējumu. Biezums 2mm | m2 | 630
22 |  | Siltumizolācija HARDROCK Max 200mm biezumā vai ekvivalents | m2 | 630
23 |  | Siltumizolācija ROOFROCK 50 100mm biezumā vai ekvivalents | m2 | 630
24 |  | Skārda balsts | m | 117.5
25 |  | Siltumiolācija PAROC ROS 50 d=40mm biezumā vai ekvivalenta | m2 | 96.6
26 |  | BETONA IZLĪDZINOŠAIS SLĀNIS d=25 MM | m2 | 630
27 |  | Tvaika izolācijas plēve | m2 | 630
28 | J-4 | Jumta segums PVC membrāna. LOGICROOF V trīsslāņu polimēru membrāna uz augstas kvalitātes plastificēta polovinilhlorīda (PVC) bāzes ar iekšēju poliestera tīkla armējumu. Biezums 2mm | m2 | 40
29 |  | Elastīga starplika | m2 | 40
30 |  | Sildkabelis | m2 | 42
31 |  | Betona izlīdzinošā kārta 25mm | m2 | 37
32 |  | Siltumizolācija HARDROCK Max 200mm biezumā vai ekvivalents | m2 | 37
33 |  | BETONA IZLĪDZINOŠAIS SLĀNIS d=50 MM | m2 | 37
34 |  | Hidroizolācija | m2 | 40
|  | Elastīga šuve. putupolistirola loksnes DOW Styrofoam 250, b=30mm. | m2 | 92.3
Slīpumu veidojošais slānis
|  | Administratīvais korpuss. Slīpumu veidojošais slānis veidots no Siltumizolācijas Hardrock Max 200-400mm. | m2 | 300
|  | Baseins. Slīpumu veidojošais slānis veidots no Siltumizolācijas Rockroof 80 Max 200-400mm. | m2 | 140
[10 empty] | Tiešās izmaksas kopā, t. sk. darba devēja sociālais nodoklis (24,09%) | 0 | 0 | 0 | 0 | 0
Sastādīja
Pārbaudīja

## GR
Būves nosaukums: |  |  | VISPĀRĒJIE BŪVDARBI
Objekta nosaukums: |  |  | ZEMA ENERĢIJAS PATĒRIŅA ĒKAS "ELEJAS SPORTA HALLES UN PELDBASEINA"
JAUNBŪVE JELGAVAS NOVADĀ
1.KĀRTA
Objekta adrese: |  |  | MEŽA PROSPEKTS 5, ELEJAS PAGASTS, JELGAVAS NOVADS, LV-3017
Pasūtījuma Nr.
Tāme sastādīta 2018.gada tirgus cenās, pamatojoties uz AR daļas rasējumiem. | [13 empty] | Tāmes tiešās izmaksas euro bez PVN | 0
Tāme sastādīta: 2018.gada cenās
Nr.p.k. | Kods | Būvdarbu nosaukums | Mērvienība | Daudzums | Vienības izmaksas | [5 empty] | Kopā uz visu apjomu
[5 empty] | Laika norma (c/h) | Darba samaksas likme (euro/h) | Darba alga (euro) | Būvizstrādājumi (euro) | Mehānismi (euro) | Kopā (euro) | Darbietilpība (c/h) | Darba alga (euro) | Būvizstrādājumi (euro) | Mehānismi (euro) | Summa (euro)
GRĪDAS GD-1
1 | 13-00000 | Skaņas izolācija 100mm biezumā (2 kārtas PAROC SSB1 50mm vai ekvivalents) | m2 | 627.03 | 0 | 0 | 0 | 0 | 0 | 0 | 0 | 0 | 0 | 0 | 0
2 | 13-00000 | Filtraudums vai plēve | m2 | 627.03 | 0 | 0 | 0 | 0 | 0 | 0 | 0 | 0 | 0 | 0 | 0
3 | 05-00000 | Izlīdzinošais slānis C12/15 60mm biezumā, stiegrots ar fibrām ar metāla disperso armējumu 25kg/m3 | m3 | 31.15 | 0 | 0 | 0 | 0 | 0 | 0 | 0 | 0 | 0 | 0 | 0
5 |  | GRĪDAS GD-2
6 | 13-00000 | Skaņas izolācija 100mm biezumā (2 kārtas PAROC SSB1 50mm vai ekvivalents) | m2 | 29.32 | 0 | 0 | 0 | 0 | 0 | 0 | 0 | 0 | 0 | 0 | 0
7 | 13-00000 | Filtraudums vai plēve | m2 | 29.32 | 0 | 0 | 0 | 0 | 0 | 0 | 0 | 0 | 0 | 0 | 0
8 | 05-00000 | Izlīdzinošais slānis C12/15 60mm biezumā, stiegrots ar fibrām ar metāla disperso armējumu 25kg/m3 | m3 | 1.76 | 0 | 0 | 0 | 0 | 0 | 0 | 0 | 0 | 0 | 0 | 0
9 |  | Hidroizolācija | m2 | 4.1 | 0 | 0 | 0 | 0 | 0 | 0 | 0 | 0 | 0 | 0 | 0
11 |  | GRĪDAS GD-3
12 | 13-00000 | Skaņas izolācija 100mm biezumā (2 kārtas PAROC SSB1 50mm vai ekvivalents) | m2 | 242.92 | 0 | 0 | 0 | 0 | 0 | 0 | 0 | 0 | 0 | 0 | 0
13 | 13-00000 | Filtraudums vai plēve | m2 | 242.92 | 0 | 0 | 0 | 0 | 0 | 0 | 0 | 0 | 0 | 0 | 0
14 | 05-00000 | Izlīdzinošais slānis C12/15 60mm biezumā, stiegrots ar fibrām ar metāla disperso armējumu 25kg/m3 | m3 | 14.58 | 0 | 0 | 0 | 0 | 0 | 0 | 0 | 0 | 0 | 0 | 0
16 |  | GRĪDAS GD-5
17 | 13-00000 | Skaņas izolācija 100mm biezumā (2 kārtas PAROC SSB1 50mm vai ekvivalents) | m2 | 777.94 | 0 | 0 | 0 | 0 | 0 | 0 | 0 | 0 | 0 | 0 | 0
18 | 13-00000 | Filtraudums vai plēve | m2 | 777.94 | 0 | 0 | 0 | 0 | 0 | 0 | 0 | 0 | 0 | 0 | 0
19 | 05-00000 | Izlīdzinošais slānis C12/15 60mm biezumā, stiegrots ar fibrām ar metāla disperso armējumu 25kg/m3 | m3 | 46.66 | 0 | 0 | 0 | 0 | 0 | 0 | 0 | 0 | 0 | 0 | 0
21 |  | GRĪDAS GD-6
22 | 13-00000 | Skaņas izolācija 100mm biezumā (2 kārtas PAROC SSB1 50mm vai ekvivalents) | m2 | 610.74 | 0 | 0 | 0 | 0 | 0 | 0 | 0 | 0 | 0 | 0 | 0
23 | 13-00000 | Filtraudums vai plēve | m2 | 610.74 | 0 | 0 | 0 | 0 | 0 | 0 | 0 | 0 | 0 | 0 | 0
24 | 05-00000 | Izlīdzinošais slānis C12/15 60mm biezumā, stiegrots ar fibrām ar metāla disperso armējumu 25kg/m3 | m3 | 36.64 | 0 | 0 | 0 | 0 | 0 | 0 | 0 | 0 | 0 | 0 | 0
26 |  | GRĪDAS GD-7
27 | 13-00000 | Skaņas izolācija 100mm biezumā (2 kārtas PAROC SSB1 50mm vai ekvivalents) | m2 | 91.01 | 0 | 0 | 0 | 0 | 0 | 0 | 0 | 0 | 0 | 0 | 0
28 | 13-00000 | Filtraudums vai plēve | m2 | 91.01 | 0 | 0 | 0 | 0 | 0 | 0 | 0 | 0 | 0 | 0 | 0
29 | 05-00000 | Izlīdzinošais slānis C12/15 60mm biezumā, stiegrots ar fibrām ar metāla disperso armējumu 25kg/m3 | m3 | 5.4606 | 0 | 0 | 0 | 0 | 0 | 0 | 0 | 0 | 0 | 0 | 0
31 |  | GRIESTI GD-9
32 | 13-00000 | Siltumizolācija 100mm biezumā PAROC eXtra vai ekvivalents | m2 | 13.62 | 0 | 0 | 0 | 0 | 0 | 0 | 0 | 0 | 0 | 0 | 0
33 |  | Brusa D=100mm | m3 | 0.3405 | 0 | 0 | 0 | 0 | 0 | 0 | 0 | 0 | 0 | 0 | 0
34 | 13-00000 | Hidroizolācija zem karkasa brusām | m2 | 3.405 | 0 | 0 | 0 | 0 | 0 | 0 | 0 | 0 | 0 | 0 | 0
35 |  | GRĪDAS GD-10
36 | 13-00000 | Skaņas izolācija 100mm biezumā (2 kārtas PAROC SSB1 50mm vai ekvivalents) | m2 | 9.23 | 0 | 0 | 0 | 0 | 0 | 0 | 0 | 0 | 0 | 0 | 0
37 | 13-00000 | Filtraudums vai plēve | m2 | 9.23 | 0 | 0 | 0 | 0 | 0 | 0 | 0 | 0 | 0 | 0 | 0
38 | 05-00000 | Izlīdzinošais slānis C12/15 60mm biezumā, stiegrots ar fibrām ar metāla disperso armējumu 25kg/m3 | m3 | 9.23 | 0 | 0 | 0 | 0 | 0 | 0 | 0 | 0 | 0 | 0 | 0
40 |  | GRIESTI GD-11
41 | 13-00000 | Siltumizolācija ROOFROCK 80 E 200mm biezumā vai ekvivalents | m2 | 563.53 | 0 | 0 | 0 | 0 | 0 | 0 | 0 | 0 | 0 | 0 | 0
42 | 13-00000 | Siltumizolācija ROOFROCK 50 100mm biezumā vai ekvivalents | m2 | 563.53 | 0 | 0 | 0 | 0 | 0 | 0 | 0 | 0 | 0 | 0 | 0
43 | 13-00000 | Termoprofils RUUKKI Z300 2mm vai ekvivalents | m | 1577.884 | 0 | 0 | 0 | 0 | 0 | 0 | 0 | 0 | 0 | 0 | 0
44 | 13-00000 | Vēja plēve | m2 | 563.53 | 0 | 0 | 0 | 0 | 0 | 0 | 0 | 0 | 0 | 0 | 0
45 | 07-00000 | Nesošais tērauda profils RUUKKI T130-111L-930, 1,5mm | m2 | 563.53 | 0 | 0 | 0 | 0 | 0 | 0 | 0 | 0 | 0 | 0 | 0
46 |  | GRĪDAS GD-12
47 | 13-00000 | Putu stikla granulas 360-600mm uz blietētas grunts | m2 | 297.85 | 0 | 0 | 0 | 0 | 0 | 0 | 0 | 0 | 0 | 0 | 0
48 | 13-00000 | Ekstrudēts putupolistirols STYROFOM 250 2x100mm biezumā, ar spundētām malām vai ekvivalents | m2 | 297.85 | 0 | 0 | 0 | 0 | 0 | 0 | 0 | 0 | 0 | 0 | 0
49 | 13-00000 | Ekstrudēts putupolistirols STYROFOM 50mm biezumā, ar spundētām malām vai ekvivalents | m2 | 297.85 | 0 | 0 | 0 | 0 | 0 | 0 | 0 | 0 | 0 | 0 | 0
50 | 13-00000 | Filtraudums vai plēve | m2 | 297.85 | 0 | 0 | 0 | 0 | 0 | 0 | 0 | 0 | 0 | 0 | 0
51 | 05-00000 | Izlīdzinošais slānis C12/15 50mm biezumā, stiegrots ar fibrām ar metāla disperso armējumu 25kg/m3 | m3 | 14.8925 | 0 | 0 | 0 | 0 | 0 | 0 | 0 | 0 | 0 | 0 | 0
53 |  | GRĪDAS GD-13
54 | 13-00000 | Putu stikla granulas 360-600mm uz blietētas grunts | m2 | 203.51 | 0 | 0 | 0 | 0 | 0 | 0 | 0 | 0 | 0 | 0 | 0
55 | 13-00000 | Ekstrudēts putupolistirols STYROFOM 250 2x100mm biezumā, ar spundētām malām vai ekvivalents | m2 | 203.51 | 0 | 0 | 0 | 0 | 0 | 0 | 0 | 0 | 0 | 0 | 0
56 | 13-00000 | Filtraudums vai plēve | m2 | 203.51 | 0 | 0 | 0 | 0 | 0 | 0 | 0 | 0 | 0 | 0 | 0
57 | 05-00000 | Izlīdzinošais slānis C12/15 50mm biezumā, stiegrots ar fibrām ar metāla disperso armējumu 25kg/m3 | m3 | 10.1755 | 0 | 0 | 0 | 0 | 0 | 0 | 0 | 0 | 0 | 0 | 0
59 | 13-00000 | Ekstrudēts putupolistirols 50mm biezumā | m2 | 203.51 | 0 | 0 | 0 | 0 | 0 | 0 | 0 | 0 | 0 | 0 | 0
60 |  | GRĪDAS GD-14
61 | 13-00000 | Putu stikla granulas 360-600mm uz blietētas grunts | m2 | 709.93 | 0 | 0 | 0 | 0 | 0 | 0 | 0 | 0 | 0 | 0 | 0
62 | 13-00000 | Ekstrudēts putupolistirols STYROFOM 250 2x100mm biezumā, ar spundētām malām vai ekvivalents | m2 | 709.93 | 0 | 0 | 0 | 0 | 0 | 0 | 0 | 0 | 0 | 0 | 0
63 | 13-00000 | Filtraudums vai plēve | m2 | 709.93 | 0 | 0 | 0 | 0 | 0 | 0 | 0 | 0 | 0 | 0 | 0
64 | 13-00000 | Ekstrudēts putupolistirols 50mm biezumā | m2 | 709.93 | 0 | 0 | 0 | 0 | 0 | 0 | 0 | 0 | 0 | 0 | 0
65 | 05-00000 | Izlīdzinošais slānis C12/15 60mm biezumā, stiegrots ar fibrām ar metāla disperso armējumu 25kg/m3 | m3 | 42.5958 | 0 | 0 | 0 | 0 | 0 | 0 | 0 | 0 | 0 | 0 | 0
67 |  | GRĪDAS GD-15
68 | 13-00000 | Putu stikla granulas 360-600mm uz blietētas grunts | m2 | 508.98 | 0 | 0 | 0 | 0 | 0 | 0 | 0 | 0 | 0 | 0 | 0
69 | 13-00000 | Ekstrudēts putupolistirols STYROFOM 250 2x100mm biezumā, ar spundētām malām vai ekvivalents | m2 | 508.98 | 0 | 0 | 0 | 0 | 0 | 0 | 0 | 0 | 0 | 0 | 0
70 | 13-00000 | Filtraudums vai plēve | m2 | 508.98 | 0 | 0 | 0 | 0 | 0 | 0 | 0 | 0 | 0 | 0 | 0
71 | 13-00000 | Ekstrudēts putupolistirols 50mm biezumā | m2 | 508.98 | 0 | 0 | 0 | 0 | 0 | 0 | 0 | 0 | 0 | 0 | 0
72 | 05-00000 | Izlīdzinošais slānis C12/15 50mm biezumā, stiegrots ar fibrām ar metāla disperso armējumu 25kg/m3 | m3 | 25.449 | 0 | 0 | 0 | 0 | 0 | 0 | 0 | 0 | 0 | 0 | 0
74 | 13-00000 | Ekstrudēts putupolistirols 50mm biezumā | m2 | 508.98 | 0 | 0 | 0 | 0 | 0 | 0 | 0 | 0 | 0 | 0 | 0
75 | 05-00000 | Montāžas materiāli, dažādi profili, palīgmateriāli u.c.nepieciešamie materiāli | kpl. | 1 | 0 | 0 | 0 | 0 | 0 | 0 | 0 | 0 | 0 | 0 | 0
76 | 05-00000 | Stiegrota monolītā betona grīdas plātne 100mm | m2 | 1581.8 | 0 | 0 | 0 | 0 | 0 | 0 | 0 | 0 | 0 | 0 | 0
[10 empty] | Tiešās izmaksas kopā, t. sk. darba devēja sociālais nodoklis (24,09%) | 0 | 0 | 0 | 0 | 0
Sastādīja
Pārbaudīja

## FS
Būves nosaukums: |  |  | VISPĀRĒJIE BŪVDARBI
Objekta nosaukums: |  |  | ZEMA ENERĢIJAS PATĒRIŅA ĒKAS "ELEJAS SPORTA HALLES UN PELDBASEINA"
JAUNBŪVE JELGAVAS NOVADĀ
1.KĀRTA
Objekta adrese: |  |  | MEŽA PROSPEKTS 5, ELEJAS PAGASTS, JELGAVAS NOVADS, LV-3017
Pasūtījuma Nr.
Tāme sastādīta 2018.gada tirgus cenās, pamatojoties uz AR daļas rasējumiem. | [13 empty] | Tāmes tiešās izmaksas euro bez PVN | 0
Tāme sastādīta: 2018.gada cenās
Nr.p.k. | Kods | Būvdarbu nosaukums | Mērvienība | Daudzums | Vienības izmaksas | [5 empty] | Kopā uz visu apjomu
[5 empty] | Laika norma (c/h) | Darba samaksas likme (euro/h) | Darba alga (euro) | Būvizstrādājumi (euro) | Mehānismi (euro) | Kopā (euro) | Darbietilpība (c/h) | Darba alga (euro) | Būvizstrādājumi (euro) | Mehānismi (euro) | Summa (euro)
FASĀDE
1 | 12-00000 | Alumīnija konstrukcijas fasāžu sistēmu V-9 10000x2950mm izbūve (saskaņā ar specifikāciju) | kpl. | 1
2 | 12-00000 | Alumīnija konstrukcijas fasāžu sistēmu V-10 6880x2350mm izbūve (saskaņā ar specifikāciju) | kpl. | 1
3 | 12-00000 | Alumīnija konstrukcijas fasāžu sistēmu V-11 3730x2950mm izbūve (saskaņā ar specifikāciju) | kpl. | 1
4 | 12-00000 | Alumīnija konstrukcijas fasāžu sistēmu V-12 4633x2950mm izbūve (saskaņā ar specifikāciju) | kpl. | 1
5 | 12-00000 | Alumīnija konstrukcijas fasāžu sistēmu V-13 6494x2950mm izbūve (saskaņā ar specifikāciju) | kpl. | 1
6 | 12-00000 | Alumīnija konstrukcijas fasāžu sistēmu V-14 1800x10750mm izbūve (saskaņā ar specifikāciju) | kpl. | 1
7 | 12-00000 | Montāžas materiāli, dažādi profili, palīgmateriāli u.c.nepieciešamie materiāli | kpl. | 1
[10 empty] | Tiešās izmaksas kopā, t. sk. darba devēja sociālais nodoklis (24,09%) | 0 | 0 | 0 | 0 | 0
Sastādīja
Pārbaudīja

## L,V
Būves nosaukums: |  |  | VISPĀRĒJIE BŪVDARBI
Objekta nosaukums: |  |  | ZEMA ENERĢIJAS PATĒRIŅA ĒKAS "ELEJAS SPORTA HALLES UN PELDBASEINA"
JAUNBŪVE JELGAVAS NOVADĀ
1.KĀRTA
Objekta adrese: |  |  | MEŽA PROSPEKTS 5, ELEJAS PAGASTS, JELGAVAS NOVADS, LV-3017
Pasūtījuma Nr.
Tāme sastādīta 2018.gada tirgus cenās, pamatojoties uz AR daļas rasējumiem. | [13 empty] | Tāmes tiešās izmaksas euro bez PVN | 0
Tāme sastādīta: 2018.gada cenās
Nr.p.k. | Kods | Būvdarbu nosaukums | Mērvienība | Daudzums | Vienības izmaksas | [5 empty] | Kopā uz visu apjomu
[5 empty] | Laika norma (c/h) | Darba samaksas likme (euro/h) | Darba alga (euro) | Būvizstrādājumi (euro) | Mehānismi (euro) | Kopā (euro) | Darbietilpība (c/h) | Darba alga (euro) | Būvizstrādājumi (euro) | Mehānismi (euro) | Summa (euro)
LOGI
1 | 12-00000 | Alumīnija konstrukcijas logu L-1* 600x1850mm, EI30, izbūve (saskaņā ar specifikāciju, iesk.furnitūru) | kpl. | 63
2 | 12-00000 | Jumta logu L-3 2000x3240mm izbūve (saskaņā ar specifikāciju, iesk.furnitūru) | kpl. | 3
3 | 12-00000 | Jumta logu L-5 1200x1200mm izbūve (saskaņā ar specifikāciju, iesk.furnitūru) | kpl. | 4
4 | 12-00000 | Alumīnija konstrukcijas logu L-6 600x1850mm, EI30, izbūve (saskaņā ar specifikāciju, iesk.furnitūru) | kpl. | 29
5 | 12-00000 | Alumīnija konstrukcijas logu L-9 1960x1930mm, EI30, izbūve (saskaņā ar specifikāciju, iesk.furnitūru) | kpl. | 7
6 | 12-00000 | Alumīnija konstrukcijas logu L-10 1960x940mm, EI30, izbūve (saskaņā ar specifikāciju, iesk.furnitūru) | kpl. | 1
VITRĪNAS
7 | 12-00000 | PVC konstrukcijas vitrīnu V-1 2925x2750mm izbūve (saskaņā ar specifikāciju, iesk.furnitūru) | kpl. | 1
8 | 12-00000 | PVC konstrukcijas vitrīnu V-2 3600x2750mm izbūve (saskaņā ar specifikāciju, iesk.furnitūru) | kpl. | 1
9 | 12-00000 | PVC konstrukcijas vitrīnu V-3 2300x2350mm izbūve (saskaņā ar specifikāciju) | kpl. | 1
10 | 12-00000 | PVC konstrukcijas vitrīnu V-4 5000x2350mm izbūve (saskaņā ar specifikāciju) | kpl. | 1
11 | 12-00000 | PVC konstrukcijas vitrīnu V-5 2680x2350mm izbūve (saskaņā ar specifikāciju) | kpl. | 1
12 | 12-00000 | PVC konstrukcijas vitrīnu V-6 1280x2350mm izbūve (saskaņā ar specifikāciju) | kpl. | 1
PALODZES
13 | 08-00000 | Iekšējo PVC palodžu uzstādīšana. Palodzei 50cm platums, 20mm biezums, Tonis atbilstoši loga rāmja tonim pēc RAL kataloga. | m | 96
14 | 08-00000 | Ārējo metāla palodžu uzstādīšana. Ārējā skārda palodze cinkots skārds 50cm platumā, 0.5mm biezumā | m | 96
15 |  | Montāžas materiāli, dažādi profili, palīgmateriāli u.c.nepieciešamie materiāli | kpl. | 1
[10 empty] | Tiešās izmaksas kopā, t. sk. darba devēja sociālais nodoklis (24,09%) | 0 | 0 | 0 | 0 | 0
Sastādīja
Pārbaudīja

## D,V
Būves nosaukums: |  |  | VISPĀRĒJIE BŪVDARBI
Objekta nosaukums: |  |  | ZEMA ENERĢIJAS PATĒRIŅA ĒKAS "ELEJAS SPORTA HALLES UN PELDBASEINA"
JAUNBŪVE JELGAVAS NOVADĀ
1.KĀRTA
Objekta adrese: |  |  | MEŽA PROSPEKTS 5, ELEJAS PAGASTS, JELGAVAS NOVADS, LV-3017
Pasūtījuma Nr.
Tāme sastādīta 2018.gada tirgus cenās, pamatojoties uz AR daļas rasējumiem. | [13 empty] | Tāmes tiešās izmaksas euro bez PVN | 0
Tāme sastādīta: 2018.gada cenās
Nr.p.k. | Kods | Būvdarbu nosaukums | Mērvienība | Daudzums | Vienības izmaksas | [5 empty] | Kopā uz visu apjomu
[5 empty] | Laika norma (c/h) | Darba samaksas likme (euro/h) | Darba alga (euro) | Būvizstrādājumi (euro) | Mehānismi (euro) | Kopā (euro) | Darbietilpība (c/h) | Darba alga (euro) | Būvizstrādājumi (euro) | Mehānismi (euro) | Summa (euro)
IEKŠDURVIS
1 | 08-00000 | Koka karkasa durvju ar finierējumu D-1 900x2100mm izbūve (saskaņā ar specifikāciju, iesk.furnitūru) | gb. | 4
2 | 08-00000 | PVC konstrukcijas durvju D-2 1000x2100mm izbūve (saskaņā ar specifikāciju, iesk.furnitūru) | gb. | 27
3 | 08-00000 | Koka karkasa iekšdurvju ar finierējumu D-3 1000x2100mm izbūve (saskaņā ar specifikāciju, iesk.furnitūru) montāža, kompl. slēdzenes mehānismu, furnitūru, durvju kleidām, stiprinājumiem u.c. montāžas materiāliem (priedes masīvkoka konstrukcija ar oša koka finierējumu) | gb. | 28
4 | 08-00000 | Rūdīta stikla saunas durvju D-4 1000x2100mm izbūve (saskaņā ar specifikāciju, iesk.furnitūru) | gb. | 2
5 | 08-00000 | PVC konstrukcijas durvju D-6 800x2000mm izbūve (saskaņā ar specifikāciju, iesk.furnitūru) | gb. | 1
6 | 08-00000 | Stiklotu koka karkasa iekšdurvju ar finierējumu D-7 1000x2100mm izbūve saskaņā ar specifikāciju, iesk. montāža, kompl. slēdzenes mehānismu, furnitūru, durvju kleidām, stiprinājumiem u.c. montāžas materiāliem. Stiklojums ar izmēriem 200x1780mm, 4mm biezs, caurspīdīgs, rūdīts stikls (priedes masīvkoka konstrukcija ar oša koka finierējumu) | gb. | 8
7 | 08-00000 | Metāla durvju ar koka apdari D-8 1000x2100mm izbūve (saskaņā ar specifikāciju, iesk.furnitūru) | gb. | 15
8 | 08-00000 | PVC konstrukcijas durvju D-9 1000x2100mm izbūve (saskaņā ar specifikāciju, iesk.furnitūru) | gb. | 1
9 | 08-00000 | Metāla konstrukcijas durvju D-10 1000x2100mm EI30 izbūve (saskaņā ar specifikāciju, iesk.furnitūru) | gb. | 4
10 | 08-00000 | Metāla durvju ar koka apdari D-11 1000x2100mm EI30 izbūve. Stiklojums ar izmēriem 200x1780mm, 4mm biezs, caurspīdīgs, rūdīts stikls, odrošina EI-30. (saskaņā ar specifikāciju, iesk.furnitūru) | gb. | 4
11 | 08-00000 | Koka karkasa durvju ar finierējumu D-12 1000x2100mm izbūve (saskaņā ar specifikāciju, iesk.furnitūru) montāža, kompl. slēdzenes mehānismu, furnitūru, durvju kleidām, stiprinājumiem u.c. montāžas materiāliem (priedes masīvkoka konstrukcija ar oša koka finierējumu) | gb. | 7
12 | 08-00000 | PVC konstrukcijas durvju D-13 900x2000mm izbūve (saskaņā ar specifikāciju, iesk.furnitūru) | gb. | 9
13 | 08-00000 | Metāla konstrukcijas durvju D-14 1000x1600mm EI30 izbūve (saskaņā ar specifikāciju, iesk.furnitūru) | gb. | 1
14 | 08-00000 | PVC konstrukcijas durvju D-15 700x2100mm izbūve (saskaņā ar specifikāciju, iesk.furnitūru) | gb. | 2
ĀRDURVIS UN VĀRTI
15 | 08-00000 | PVC konstrukcijas durvju ĀD-2 2000x2100mm izbūve (saskaņā ar specifikāciju, iesk.furnitūru) | gb. | 2
16 | 08-00000 | Metāla konstrukcijas durvju ĀD-3 1100x2100mm EI30 izbūve (saskaņā ar specifikāciju, iesk.furnitūru) | gb. | 1
17 | 08-00000 | Siltināta ugunsdrošā lūka ĀD-4 ar stacionārajām kāpnēm EI 30 1000x1000mm izbūve (saskaņā ar specifikāciju, iesk.furnitūru) | gb. | 1
18 | 08-00000 | Metāla konstrukcijas durvju ĀD-5 2500x2500mm EI30 izbūve (saskaņā ar specifikāciju, iesk.furnitūru) | gb. | 1
19 | 08-00000 | Metāla vārtu ĀD-6 3000x3000mm izbūve (saskaņā ar specifikāciju, iesk.furnitūru) | gb. | 1
20 | 08-00000 | Metāla vārtu ĀD-7 2500x1780mm izbūve (saskaņā ar specifikāciju, iesk.furnitūru) | gb. | 1
21 | 08-00000 | Metāla konstrukcijas durvju ĀD-8 2000x2100mm izbūve (saskaņā ar specifikāciju, iesk.furnitūru) | gb. | 2
22 |  | Montāžas materiāli, dažādi profili, palīgmateriāli u.c.nepieciešamie materiāli | kpl. | 1
[10 empty] | Tiešās izmaksas kopā, t. sk. darba devēja sociālais nodoklis (24,09%) | 0 | 0 | 0 | 0 | 0
Sastādīja
Pārbaudīja

## IeA
Būves nosaukums: |  |  | VISPĀRĒJIE BŪVDARBI
Objekta nosaukums: |  |  | ZEMA ENERĢIJAS PATĒRIŅA ĒKAS "ELEJAS SPORTA HALLES UN PELDBASEINA"
JAUNBŪVE JELGAVAS NOVADĀ
1.KĀRTA
Objekta adrese: |  |  | MEŽA PROSPEKTS 5, ELEJAS PAGASTS, JELGAVAS NOVADS, LV-3017
Pasūtījuma Nr.
Tāme sastādīta 2018.gada tirgus cenās, pamatojoties uz AR daļas rasējumiem. | [13 empty] | Tāmes tiešās izmaksas euro bez PVN | 0
Tāme sastādīta: 2018.gada cenās
Nr.p.k. | Kods | Būvdarbu nosaukums | Mērvienība | Daudzums | Vienības izmaksas | [5 empty] | Kopā uz visu apjomu
[5 empty] | Laika norma (c/h) | Darba samaksas likme (euro/h) | Darba alga (euro) | Būvizstrādājumi (euro) | Mehānismi (euro) | Kopā (euro) | Darbietilpība (c/h) | Darba alga (euro) | Būvizstrādājumi (euro) | Mehānismi (euro) | Summa (euro)
GRĪDAS
1 | 10-00000 | Dabīgais linolejs "Pine forest", iesk.linoleja līmi, metināmo diegu vai ekvivalents un pvc fiksējošo profilu (linoleja uzloces augšmalas stiprināšanai) | m2 | 521.2
2 | 10-00000 | Dabīgais linolejs "African desert",iesk.linoleja līmi, metināmo diegu vai ekvivalents un pvc fiksējošo profilu (linoleja uzloces augšmalas stiprināšanai) | m2 | 11.64
3 | 10-00000 | Dabīgais linolejs "Blue", iesk.linoleja līmi, metināmo diegu vai ekvivalents un pvc fiksējošo profilu (linoleja uzloces augšmalas stiprināšanai) | m2 | 454.29
4 | 10-00000 | Dabīgais linolejs "Ivory", iesk.linoleja līmi, metināmo diegu vai ekvivalents un pvc fiksējošo profilu (linoleja uzloces augšmalas stiprināšanai) | m2 | 47.98
5 | 10-00000 | Dabīgais linolejs "Orange",iesk.linoleja līmi, metināmo diegu vai ekvivalents un pvc fiksējošo profilu (linoleja uzloces augšmalas stiprināšanai) | m2 | 256.02
|  | Grīdu špaktelēšana | m2 | 1291.13
6 | 10-00000 | Kājslauķu sistēma Nuway Tuftiguard Plain 2000x2000 vai ekvivalents | m2 | 4
7 | 10-00000 | Kājslauķu sistēma Nuway Tuftiguard Classic 1550x2000 vai ekvivalents | m2 | 3.1
8 | 10-00000 | Akmens masas flīzes "R/DG", iesk.līmi un šuvju aizpildītāju ar pamatnes sagatavošanu vai ekvivalents | m2 | 353.96
9 | 10-00000 | Akmens masas flīzes "SR7", iesk.līmi un šuvju aizpildītāju ar pamatnes sagatavošanu vai ekvivalents | m2 | 406.22
10 | 10-00000 | Akmens masas flīzes "SB", iesk.līmi un šuvju aizpildītāju ar pamatnes sagatavošanu vai ekvivalents | m2 | 751.46
11 | 10-00000 | Akmens masas flīzes kāpnēm, iesk.līmi un šuvju aizpildītāju ar pamatnes sagatavošanu | m2 | 48.59
12 | 10-00000 | Impregnēts betons | m2 | 470.35
13 | 10-00000 | Slīpēts betons | m2 | 623.23
14 | 10-00000 | Keramiskās flīzes mozaīka Ragno vai ekvivalents(Krāsotas, puscaurspīdīgas mozaīkas stikla flīzes. Vienas flīzes ,ar tīklojumu, izmērs 32,7x32,7cm. Kolekcija ML4M Glass Turchese R), iesk.līmi un šuvju aizpildītāju ar pamatnes sagatavošanu | m2 | 13.62
15 | 10-00000 | Keramikas flīzes RACO vai ekvivalents Slīdes pretestība R10. Flīžu izmērs 300x300mm ar pamatnes sagatavošanu. Virsma - matēta. Skatīt pielikumā materiāla tehnisko specifikāciju, vai ekvivalents | m2 | 19
16 | 10-00000 | Baseina apmale, izmērs: 300x250x35 | gb. | 200
17 | 10-00000 | Flīze aiz pārplūdes kanāla izmērs:250x250x35 ar pamatnes sagatavošanu | gb. | 200
18 | 10-00000 | Akmens masas flīzes pārplūdes kanāla malām: izmērs 100x100 ar pamatnes sagatavošanu | m2 | 12
19 | 10-00000 | Akmens masas flīzes pārplūdes kanāla dibenam: izmērs 300x300 ar pamatnes sagatavošanu | m2 | 12
20 | 10-00000 | Grīdlīstes tiek uzlocītas 10cm no proj.seguma G-1 | m2 | 99
21 | 10-00000 | Grīdlīstes tiek uzlocītas 10cm no proj.seguma G-2 | m2 | 30
22 | 10-00000 | Akmens masas apmale 5cm no proj.seguma G-5 | m2 | 40
23 | 10-00000 | Akmens masas apmale 5cm no proj.seguma G-6 | m2 | 88
24 | 10-00000 | Grīdas pretslīdes apstrāde | m2 | 98.8
SIENAS
25 | 10-00000 | Augstvērtīgs apmetums uz betona | m2 | 6072.99
26 | 10-00000 | Sienu sagatavošana (špaktelēšana, slīpēšana, gruntēšana) | m2 | 6072.99
27 | 10-00000 | Sienu krāsošana 2x | m2 | 6072.99
28 | 10-00000 | Matētas keramiskās flīzes S-02 | m2 | 458.9
29 |  | Apmetums S-02 | m2 | 452.9
30 |  | Hidroizolācija S-02 | m2 | 452.9
31 | 10-00000 | Saplākšņa plāksnes BB/WG, plāksnes izmērs 2500 x 1250 mm, 15mm | m2 | 147.6
32 |  | Saplākšņa stiprinājums- horizontāla koka līste stiprināta ik pēc 300mm (skrūve ar dībeli) | m | 200
33 | 10-00000 | Akustiskā sistēma 1200x600 stiprināta uz līmes kārtas | gb. | 1
34 | 10-00000 | Stikla flīzes mozaīka, iesk.līmi un šuvju aizpildītāju | m2 | 40.31
35 | 10-00000 | Koka dēlīšu apdare ar karkasa izbūvi | m2 | 54.21
36 |  | Siltinājums PAROC eXtra 100mm | m2 | 54.21
37 |  | Metāla profils CW100 | m | 74
38 |  | PAROC eXtra vate 50mm | m2 | 110
39 |  | Ģipškartons - Gyproc-GKBI mitrumizturīgs | m2 | 108.42
40 |  | Hidroizolācija | m2 | 54.21
41 |  | Metāla profils CW50 | m | 95
42 |  | Ģipškartons - 12.5mm | m2 | 110
GRIESTI
43 | 10-00000 | Piekārtie griesti, iesk.konstrukciju | m2 | 1322.55
44 | 10-00000 | Mitrumizturīgi piekārtie griesti, iesk.konstrukciju | m2 | 903.46
45 | 10-00000 | Akustiskā sistēma 1200x600 | m2 | 52.11
46 | 10-00000 | Koka dēlīšu apdare ar karkasa izbūvi | m2 | 13.62
47 | 10-00000 | Griestu sagatavošana (špaktelēšana, slīpēšana, gruntēšana) | m2 | 215.9
48 | 10-00000 | Griestu krāsošana 2x ar akrila krāsu | m2 | 215.9
49 | 10-00000 | Keramiskās flīzes mozaīka Ragno vai ekvivalents(Krāsotas, puscaurspīdīgas mozaīkas stikla flīzes. Vienas flīzes ,ar tīklojumu, izmērs 32,7x32,7cm. Kolekcija ML4M Glass Turchese R), iesk.līmi un šuvju aizpildītāju ar pamatnes sagatavošanu | m2 | 9.23
50 | 10-00000 | Montāžas materiāli, dažādi profili, palīgmateriāli u.c.nepieciešamie materiāli | kpl. | 1
51 |  | Interjera projekta izstrāde | kpl. | 1
[10 empty] | Tiešās izmaksas kopā, t. sk. darba devēja sociālais nodoklis (24,09%) | 0 | 0 | 0 | 0 | 0
Sastādīja
Pārbaudīja

## ĀA
Būves nosaukums: |  |  | VISPĀRĒJIE BŪVDARBI
Objekta nosaukums: |  |  | ZEMA ENERĢIJAS PATĒRIŅA ĒKAS "ELEJAS SPORTA HALLES UN PELDBASEINA"
JAUNBŪVE JELGAVAS NOVADĀ
1.KĀRTA
Objekta adrese: |  |  | MEŽA PROSPEKTS 5, ELEJAS PAGASTS, JELGAVAS NOVADS, LV-3017
Pasūtījuma Nr.
Tāme sastādīta 2018.gada tirgus cenās, pamatojoties uz AR daļas rasējumiem. | [13 empty] | Tāmes tiešās izmaksas euro bez PVN | 0
Tāme sastādīta: 2018.gada cenās
Nr.p.k. | Kods | Būvdarbu nosaukums | Mērvienība | Daudzums | Vienības izmaksas | [5 empty] | Kopā uz visu apjomu
[5 empty] | Laika norma (c/h) | Darba samaksas likme (euro/h) | Darba alga (euro) | Būvizstrādājumi (euro) | Mehānismi (euro) | Kopā (euro) | Darbietilpība (c/h) | Darba alga (euro) | Būvizstrādājumi (euro) | Mehānismi (euro) | Summa (euro)
FASĀDES APDARE
1 | 21-00000 | HPL fasādes apdares plāksnes FUNDERMAX vai ekvivalents ar karkasa izbūvi, tonis 0168 NT, 10mm biezumā vai ekvivalents | m2 | 605.27
2 | 21-00000 | HPL fasādes apdares plāksnes FUNDERMAX vai ekvivalents ar karkasa izbūvi, tonis 0923 NT 10x100x2800, 10mm biezumā vai ekvivalents | m2 | 179.6
3 | 21-00000 | POLIURETĀNA SENDVIČPANELIS 150 MM | m2 | 131.5
4 | 21-00000 | HPL fasādes apdares plāksnes FUNDERMAX vai ekvivalents ar karkasa izbūvi, tonis 0066 TN -dekoratīvas līstes, 10mm biezumā vai ekvivalents | m2 | 1050
5 | 21-00000 | Cokola siltināšana ar putupolistirolu 180mm ar cokola apdari (tonis Granit 30) | m2 | 264.55
6 | 21-00000 | Cokola sistēma Capatect CARBON A vai ekvivalents | m2 | 6.93
7 |  | Siltumizolācijas ROCKWOOL SUPERROCK 300 MM (λ = 0.037 W/mK) ieklāšana, stiprināšana | m2 | 2099.42
8 |  | Hirdoizolācija | m2 | 209.8
| 06-00000 | FIBO bloku M5 mūrēšana 250mm biezumā, iesk.javu un armatūru | m3 | 222.5
9 |  | Lāsenis | m | 161.4
10 | 21-00000 | Montāžas materiāli, dažādi profili, palīgmateriāli u.c.nepieciešamie materiāli | kpl. | 1
[10 empty] | Tiešās izmaksas kopā, t. sk. darba devēja sociālais nodoklis (24,09%) | 0 | 0 | 0 | 0 | 0
Sastādīja
Pārbaudīja

## DD
Būves nosaukums: |  |  | VISPĀRĒJIE BŪVDARBI
Objekta nosaukums: |  |  | ZEMA ENERĢIJAS PATĒRIŅA ĒKAS "ELEJAS SPORTA HALLES UN PELDBASEINA"
JAUNBŪVE JELGAVAS NOVADĀ
1.KĀRTA
Objekta adrese: |  |  | MEŽA PROSPEKTS 5, ELEJAS PAGASTS, JELGAVAS NOVADS, LV-3017
Pasūtījuma Nr.
Tāme sastādīta 2018.gada tirgus cenās, pamatojoties uz AR daļas rasējumiem. | [13 empty] | Tāmes tiešās izmaksas euro bez PVN | 0
Tāme sastādīta: 2018.gada cenās
Nr.p.k. | Kods | Būvdarbu nosaukums | Mērvienība | Daudzums | Vienības izmaksas | [5 empty] | Kopā uz visu apjomu
[5 empty] | Laika norma (c/h) | Darba samaksas likme (euro/h) | Darba alga (euro) | Būvizstrādājumi (euro) | Mehānismi (euro) | Kopā (euro) | Darbietilpība (c/h) | Darba alga (euro) | Būvizstrādājumi (euro) | Mehānismi (euro) | Summa (euro)
MARGAS, PANDUSI
1 | 07-00000 | Ārējo cinkotu kāpņu margu ĀK-2 izgatavošana un montāža | kpl. | 1
2 | 07-00000 | Ārējo cinkotu kāpņu margu ĀK-3 izgatavošana un montāža | kpl. | 1
3 | 07-00000 | Ārējo cinkotu kāpņu margu ĀK-5 izgatavošana un montāža | kpl. | 1
4 | 07-00000 | Ārējo cinkotu kāpņu margu ĀK-6 izgatavošana un montāža | kpl. | 1
7 | 07-00000 | Pandusa cinkotu margu ĀK-1 izgatavošana un montāža | kpl. | 1
8 | 07-00000 | Iekštelpu cinkotu kāpņu margu K-1 izgatavošana un montāža | kpl. | 1
9 | 07-00000 | Montāžas materiāli, dažādi profili, palīgmateriāli u.c.nepieciešamie materiāli | kpl. | 1
10 | 07-00000 | Metāla jumta kāpnes izbūve pēc ARD-08 | kpl. | 1
11 |  | Pandusa izbūve, pamatnes rakšana | m2 | 17.5
12 |  | Bruģakmens (8mm) | m2 | 17.5
13 |  | Blietēts šķembu slānis (150mm) | m3 | 2.63
14 |  | Blietēta smilts (150mm) | m3 | 2.63
15 |  | Ārējo kāpņu un lieveņu apstrāde ar impregnētu betonu ar pretslīdes virsmas apstrādi | m2 | 85
14 |  | Detalizētu rasējumu izstrāde AR daļai | kpl. | 1
[10 empty] | Tiešās izmaksas kopā, t. sk. darba devēja sociālais nodoklis (24,09%) | 0 | 0 | 0 | 0 | 0
Sastādīja
Pārbaudīja

## ES
Būves nosaukums: |  |  | VISPĀRĒJIE BŪVDARBI
Objekta nosaukums: |  |  | ZEMA ENERĢIJAS PATĒRIŅA ĒKAS "ELEJAS SPORTA HALLES UN PELDBASEINA"
JAUNBŪVE JELGAVAS NOVADĀ
1.KĀRTA
Objekta adrese: |  |  | MEŽA PROSPEKTS 5, ELEJAS PAGASTS, JELGAVAS NOVADS, LV-3017
Pasūtījuma Nr.
Tāme sastādīta 2018.gada tirgus cenās, pamatojoties uz AR daļas rasējumiem. | [13 empty] | Tāmes tiešās izmaksas euro bez PVN | 0
Tāme sastādīta: 2018.gada cenās
Nr.p.k. | Kods | Būvdarbu nosaukums | Mērvienība | Daudzums | Vienības izmaksas | [5 empty] | Kopā uz visu apjomu
[5 empty] | Laika norma (c/h) | Darba samaksas likme (euro/h) | Darba alga (euro) | Būvizstrādājumi (euro) | Mehānismi (euro) | Kopā (euro) | Darbietilpība (c/h) | Darba alga (euro) | Būvizstrādājumi (euro) | Mehānismi (euro) | Summa (euro)
ESOŠĀ SKOLA
1 | 02-00000 | Esošo durvju demontāža | gb. | 1
2 | 02-00000 | Esošo logu demontāža | gb. | 7
3 | 02-00000 | Esošās skolas siltumizolācijas demontāža, utilizācija | m2 | 160
4 | 08-00000 | Durvju aizmūrēšana | gb. | 1
5 | 08-00000 | Durvju 2100x1000 izgatavošana, montāža | gb. | 1
6 | 10-00000 | Ailu remonts pēc logu un durvju nomaiņas, līdzināšana, špaktelēšana, krāsošana | m | 68
| 10-00000 | Esošo kāpņu demontāža | m2 | 3.6
7 | 10-00000 | Iekšsienu remonts pēc logu un durvju nomaiņas, līdzināšana, špaktelēšana, krāsošana | m2 | 200
8 | 10-00000 | Fasādes remonts pēc logu un durvju nomaiņas, līdzināšana, špaktelēšana, krāsošana | m2 | 300
9 | 07-00000 | Montāžas materiāli, dažādi profili, palīgmateriāli u.c.nepieciešamie materiāli | kpl. | 1
10 |  | Esosās ēkas fasādes siltumizolācijas b=150mm ierīkošana, dekoratīvā apmetuma izveidošana, krāsošana | m2 | 160
11 |  | Esošās ēkas ugunsgrēka izziņošanas sistēmas ierīkošana | kpl. | 1
12 |  | Detalizēta projekta izstrāde UAS | kpl. | 1
[10 empty] | Tiešās izmaksas kopā, t. sk. darba devēja sociālais nodoklis (24,09%) | 0 | 0 | 0 | 0 | 0
Sastādīja
Pārbaudīja

## 2-IeT
Būves nosaukums: |  |  | SPECIALIZĒTIE DARBI- IEKŠĒJIE TĪKLI, SISTĒMAS
Objekta nosaukums: |  |  | ZEMA ENERĢIJAS PATĒRIŅA ĒKAS "ELEJAS SPORTA HALLES UN PELDBASEINA"
JAUNBŪVE JELGAVAS NOVADĀ
1.KĀRTA
Objekta adrese: |  |  | "MEŽA PROSPEKTS 5, ELEJAS PAGASTS, JELGAVAS NOVADS, LV-3017
Pasūtījuma Nr.
Par kopējo summu, euro |  |  | 0
Kopējā darbietilpība, c/st |  |  | 0
Tāme sastādīta: 2018.gada cenās
Nr.p.k. | Kods, tāmes Nr. | Būvdarbu veids vai konstruktīvā elementa nosaukums | Tāmes izmaksas (euro) | Tai skaitā |  |  | Darbietilpība (c/h)
|  |  |  | Darba alga (euro) | Būvizstrādājumi (euro) | Mehānismi (euro)
1 | 2-1 | ELEKTROAPGĀDE UN APGAISMOJUMS | 0 | 0 | 0 | 0 | 0
2 | 2-2 | ELEKTRONISKO SAKARU SISTĒMAS | 0 | 0 | 0 | 0 | 0
3 | 2-3 | AUTOMĀTISKĀ UGUNSGRĒKA ATKLĀŠANAS UN TRAUKSMES SIGNALIZĀCIJAS SISTĒMA | 0 | 0 | 0 | 0 | 0
4 | 2-4 | CENTRĀLĀ IZZIŅOŠANAS SISTĒMA | 0 | 0 | 0 | 0 | 0
5 | 2-5 | APKURE | 0 | 0 | 0 | 0 | 0
6 | 2-6 | VENTILĀCIJA | 0 | 0 | 0 | 0 | 0
7 | 2-7 | ŪDENSAPGĀDE UN KANALIZĀCIJA | 0 | 0 | 0 | 0 | 0
8 | 2-8 | SANITĀRTEHNISKĀS IEKĀRTAS | 0 | 0 | 0 | 0 | 0
9 | 2-9 | SILTUMMEZGLA IZBŪVE | 0 | 0 | 0 | 0 | 0
10 | 2-10 | KATLU MĀJAS IZBŪVE PĒC AR-1.KĀRTA (NOVIETOŠANA) AR-1 LĪDZ AR-4 | 0 | 0 | 0 | 0 | 0
|  | Kopā | 0 | 0 | 0 | 0 | 0
Virsizdevumi %
t.sk. darba aizsardzībai
Peļņa %
|  | PAVISAM KOPĀ | 0
Sastādīja
Pārbaudīja

## EL
Būves nosaukums: |  |  | SPECIALIZĒTIE DARBI- IEKŠĒJIE TĪKLI, SISTĒMAS
Objekta nosaukums: |  |  | ZEMA ENERĢIJAS PATĒRIŅA ĒKAS "ELEJAS SPORTA HALLES UN PELDBASEINA"
JAUNBŪVE JELGAVAS NOVADĀ
1.KĀRTA
Objekta adrese: |  |  | "MEŽA PROSPEKTS 5, ELEJAS PAGASTS, JELGAVAS NOVADS, LV-3017
Pasūtījuma Nr.
Tāme sastādīta 2018.gada tirgus cenās, pamatojoties uz EL daļas rasējumiem. | [13 empty] | Tāmes tiešās izmaksas euro bez PVN | 0
Tāme sastādīta: 2018.gada cenās
Nr.p.k. | Kods | Būvdarbu nosaukums | Mērvienība | Daudzums | Vienības izmaksas | [5 empty] | Kopā uz visu apjomu
[5 empty] | Laika norma (c/h) | Darba samaksas likme (euro/h) | Darba alga (euro) | Būvizstrādājumi (euro) | Mehānismi (euro) | Kopā (euro) | Darbietilpība (c/h) | Darba alga (euro) | Būvizstrādājumi (euro) | Mehānismi (euro) | Summa (euro)
MAĢISTRĀLAIS TĪKLS
1 | 18-00000 | Ēkas galvenā spēka sadalne MS-1, IP54, aizslēdzama | kpl. | 1
2 | 18-00000 | Spēka (grupu) sadalne SS-1.1, IP30, zemapmetuma, aizslēdzama | kpl. | 1
3 | 18-00000 | Spēka (grupu) sadalne SS-1.2, IP30, zemapmetuma, aizslēdzama | kpl. | 1
4 | 18-00000 | Spēka (grupu) sadalne SS-1.3, IP30, zemapmetuma, aizslēdzama | kpl. | 1
5 | 18-00000 | Spēka (grupu) sadalne SS-1.4, IP54, virsapmetuma, aizslēdzama | kpl. | 1
6 | 18-00000 | Spēka (grupu) sadalne VSS, IP30, virsapmetuma, aizslēdzama | kpl. | 1
7 | 18-00000 | Spēka (grupu) sadalne SS-2.1, IP30, zemapmetuma, aizslēdzama | kpl. | 1
8 | 18-00000 | Spēka (grupu) sadalne SS-2.2, IP30, zemapmetuma, aizslēdzama | kpl. | 1
9 | 18-00000 | Spēka (grupu) sadalne BSS, IP30, zemapmetuma, aizslēdzama | kpl. | 1
10 | 18-00000 | Spēka (grupu) sadalne SS-3.1, IP30, zemapmetuma, aizslēdzama | kpl. | 1
11 | 18-00000 | Spēka (grupu) sadalne SS-3.2, IP54, virsapmetuma, aizslēdzama | kpl. | 1
12 | 18-00000 | Spēka (grupu) sadalne JS-1, IP30, iebūvēta, nokomplektēta, aizslēdzama | kpl. | 1
13 | 18-00000 | Spēka (grupu) sadalne TAS-1, IP54, virsapmetuma, nokomplektēta, aizslēdzama | kpl. | 1
14 | 18-00000 | Spēka (grupu) sadalne ĀAS-1, IP54, virsapmetuma, nokomplektēta, aizslēdzama | kpl. | 1
14-1 | 18-00000 | Spēka (grupu) sadalne ARI, IP54, virsapmetuma, nokomplektēta, aizslēdzama | kpl. | 1
15 | 18-00000 | 1kV kabelis ar Al dzīslām 4x35mm2 | m | 25
16 | 18-00000 | 1kV kabelis ar Al dzīslām 4x16mm2 | m | 425
17 | 18-00000 | Instalācijas kabelis ar Cu dzīslām 5x10mm2 MMJ | m | 0 | DZĒST!
18 | 18-00000 | Instalācijas kabelis ar Cu dzīslām 5x6mm2 MMJ | m | 505
19 | 18-00000 | Instalācijas kabelis ar Cu dzīslām 5x4mm2 MMJ | m | 255
20 | 18-00000 | Instalācijas kabelis ar Cu dzīslām 3x2,5mm2 MMJ | m | 25
21 | 18-00000 | Ugunsizturīgs kabelis ar Cu dzīslām 5x10mm2, 90 min NHXH-J-E90 | m | 180
22 | 18-00000 | Ugunsizturīgs kabelis ar Cu dzīslām 5x2,5mm2, 90 min NHXH-J-E90 | m | 170
23 | 18-00000 | Ugunsizturīgs kabelis ar Cu dzīslām 3x2,5mm2, 90 min NHXH-J-E90 | m | 180
24 | 18-00000 | Ugunsizturīgs kabelis ar Cu dzīslām 2x2,5mm2, 90 min NHXH-J-E90 | m | 180
25 | 18-00000 | Ugunsizturīgs kabelis ar Cu dzīslām 5x1,5mm2, 30 min NHXH-J-E30 | m | 70
26 | 18-00000 | Ugunsizturīgs kabelis ar Cu dzīslām 3x2,5mm2, 30 min NHXH-J-E30 | m | 340
27 | 18-00000 | Gala apdare kabelim 4x35mm2 | kpl. | 2
28 | 18-00000 | Gala apdare kabelim 4x16mm2 | kpl. | 8
29 | 18-00000 | Gala apdare kabelim 5x10mm2 | kpl. | 0 | DZĒST!
30 | 18-00000 | Gala apdare kabelim 5x6mm2 | kpl. | 24
31 | 18-00000 | Zemējuma vads MK-10 | m | 25
32 | 18-00000 | Zemējuma vads MK-6 | m | 80
33 | 18-00000 | Zemējuma kopne, Cu, 12 pievienojumu vietas, uz izolatoriem | gb. | 3
34 | 18-00000 | Ugunsizturīga mastika, 60 min. | litri | 10
35 | 18-00000 | Ugunsizturīga savilce 35-45mm, 60 min. | gb. | 12
36 | 18-00000 | Ugunsizturīga savilce 22-35mm, 60 min. | gb. | 8
37 | 18-00000 | PVC caurule, lokana, d=75mm | m | 75
38 | 18-00000 | PVC caurule, lokana, d=75mm, ar sienas/griestu stiprinājumiem | m | 75
39 | 18-00000 | PVC caurule, lokana, d=50mm, ar sienas/griestu stiprinājumiem | m | 80
40 | 18-00000 | Cinkota kabeļtrepe, 600mm plata, ar griestu stiprinājumiem | m | 60
41 | 18-00000 | Cinkota kabeļtrepe, 400mm plata, ar griestu stiprinājumiem | m | 60
42 | 18-00000 | Cinkota kabeļtrepe, 300mm plata, ar griestu stiprinājumiem | m | 180
43 | 18-00000 | Cinkoti nosegvāki kabeļtrepei, 600mm | m | 20
44 | 18-00000 | Cinkoti nosegvāki kabeļtrepei, 400mm | m | 20
45 | 18-00000 | Cinkoti nosegvāki kabeļtrepei, 300mm | m | 60
46 | 18-00000 | Kabeļu izvads no ēkas - urbšana, caurule, hermetizēšana | kpl. | 3
47 | 18-00000 | Kabeļu izvads jumtā - urbšana, caurule, hermetizēšana | kpl. | 1
48 |  | Visu kabeļu kalšana sienā | kpl. | 1
49 | 18-00000 | SPĒKA TĪKLS
50 | 18-00000 | Sienas kontaktligzda, zemapmetuma, ar kārbu, 230V, 16A, IP20 | gb. | 96
51 | 18-00000 | Bloks ar divām sienas kontaktligzdām, zemapmetuma, ar kārbu, 230V, 16A, IP20 | gb. | 47
52 | 18-00000 | Bloks ar četrām sienas kontaktligzdām, zemapmetuma, ar kārbu, 230V, 16A, IP20 | gb. | 8
53 | 18-00000 | Sienas kontaktligzda, zemapmetuma, ar kārbu un vāciņu, 230V, 16A, IP44 | gb. | 32
54 | 18-00000 | Bloks ar divām sienas kontaktligzdām, zemapmetuma, ar kārbu un vāciņu, 230V, 16A, IP44 | gb. | 5
55 | 18-00000 | Sienas kontaktligzda, virsapmetuma, ar vāciņu, 230V, 16A, IP44 | gb. | 14
56 | 18-00000 | Sienas kontaktligzda, virsapmetuma, ar vāciņu, 3f, 400/230V, 16A, IP44 | gb. | 6
57 |  | 1 kV kabelis ar Cu dzīslām 3x2,5mm2 NYY-J | m | 150
58 |  | 1 kV kabelis ar Cu dzīslām 3x1,5mm2 NYY-J | m | 210
59 | 18-00000 | Instalācijas kabelis ar Cu dzīslām 5x2,5mm2 | m | 520
60 | 18-00000 | Instalācijas kabelis ar Cu dzīslām 3x2,5mm2 | m | 3800
61 | 18-00000 | Ugunsizturīga vate, 30 min. | m3 | 0.2
62 | 18-00000 | Hermētiķis atveru blīvēšanai | litri | 14
63 | 18-00000 | PVC caurule, lokana, d=32mm | m | 900
64 | 18-00000 | PVC caurule, lokana, d=25mm | m | 1400
65 | 18-00000 | PVC caurule, gluda, d=25mm, ar sienas/griestu stiprinājumiem | m | 1000
65-1 | 18-00000 | PVC caurule, lokana, UV izturīga (āra apstākļiem), d=32mm, ar stiprinājumiem | m | 100
66 | 18-00000 | Notekrenes apsildes kabelis DTCE-20, L=40m, ar stiprinājumiem un gala uzmavu | kpl. | 4
67 | 18-00000 | Notekrenes apsildes kabelis DTCE-20, L=50m, ar stiprinājumiem un gala uzmavu | kpl. | 2
68 | 18-00000 | Notekrenes apsildes kabelis DTCE-20, L=72m, ar stiprinājumiem un gala uzmavu | kpl. | 2
68-1 | 18-00000 | Cauruļvada apsildes kabelis DTCE-20, L=2m, ar stiprinājumiem un gala uzmavu | kpl. | 4
69 | 18-00000 | Termoregulators Devireg-850 ar jumta sensoru | kpl. | 1
70 | 18-00000 | Savienojuma kārba | gb. | 8
71 | 18-00000 | Kabeļu izvads jumtā - urbšana, caurules, hermetizēšana | kpl. | 3
72 | 18-00000 | Instalācijas kabelis ar Cu dzīslām, 5x6mm2, paaugstinātām temperatūrām , līdz 180ºC SiHF-J | m | 40
73 | 18-00000 | Instalācijas kabelis ar Cu dzīslām, 5x4mm2, paaugstinātām temperatūrām, līdz 180ºC SiHF-J | m | 40
74 | 18-00000 | Montāžas trose | m | 750
APGAISMOJUMS
75 | 18-00000 | LED apgaismojuma armatūra, modulis 600x600, iebūvēta, 45W, 3490lm, IP40, metāla korpuss, prizmatisks aizsargstikls VIZULO LEAF SLIM 45W vai ekvivalents | gb. | 15
76 | 18-00000 | LED apgaismojuma armatūra, modulis 600x600, iebūvēta, 37W, 3629lm, IP40, metāla korpuss, matēts aizsargstikls VIZULO LEAF SLIM OPAL 37W vai ekvivalents | gb. | 46
77 | 18-00000 | LED apgaismojuma armatūra, modulis 600x600, iebūvēta, 37W, 3629lm, IP40, metāla korpuss, matēts aizsargstikls, ar avārijas apgaismojuma akumulatoru 1h VIZULO LEAF SLIM OPAL 37W (ar akumulatoru 1h) vai ekvivalents | gb. | 9
78 | 18-00000 | LED apgaismojuma armatūra, modulis 600x600, iebūvēta, 37W, 3629lm, IP40, metāla korpuss, matēts aizsargstikls, 1-10V dimmējama VIZULO LEAF SLIM OPAL 37W, 1-10V vai ekvivalents | gb. | 12
79 | 18-00000 | LED apgaismojuma armatūra, l=1140mm, iekarama, 25W, 2452lm, IP40, alumīnija korpuss, mikroprizmatisks aizsargstikls VIZULO PINE SINGLE 25W vai ekvivalents | gb. | 9
80 | 18-00000 | LED apgaismojuma armatūra, 300x300, iebūvēta, 42W, 2591lm, IP40, tērauda korpuss, prizmatisks aizsargstikls VIZULO NEST SQUARE 42W vai ekvivalents | gb. | 59
81 | 18-00000 | LED apgaismojuma armatūra, 300x300, iebūvēta, 42W, 2591lm, IP40, tērauda korpuss, prizmatisks aizsargstikls, ar avārijas apgaismojuma akumulatoru 1h VIZULO NEST SQUARE 42W (ar akumulatoru 1h) vai ekvivalents | gb. | 1
82 | 18-00000 | LED apgaismojuma armatūra, 300x300, iebūvēta, 42W, 2591lm, IP40, tērauda korpuss, prizmatisks aizsargstikls, 1-10V dimmējama VIZULO NEST SQUARE 42W, 1-10V vai ekvivalents | gb. | 37
83 | 18-00000 | LED apgaismojuma armatūra, 300x300, iebūvēta, 33W, 2023lm, IP40, tērauda korpuss, prizmatisks aizsargstikls VIZULO NEST SQUARE 33W vai ekvivalents | gb. | 82
84 | 18-00000 | LED apgaismojuma armatūra, 300x300, iebūvēta, 33W, 2023lm, IP40, tērauda korpuss, prizmatisks aizsargstikls, ar avārijas apgaismojuma akumulatoru 1h VIZULO NEST SQUARE 33W (ar akumulatoru 1h) vai ekvivalents | gb. | 3
85 | 18-00000 | LED apgaismojuma armatūra, 300x300, iebūvēta, 22W, 1449lm, IP40, tērauda korpuss, prizmatisks aizsargstikls VIZULO NEST SQUARE 22W vai ekvivalents | gb. | 43
86 | 18-00000 | LED apgaismojuma armatūra, 300x300, iebūvēta, 35W, 3557lm, IP54, tērauda korpuss, prizmatisks aizsargstikls, balts krāsojums VIZULO NEST 35W vai ekvivalents | gb. | 13
87 | 18-00000 | LED apgaismojuma armatūra, 300x300, iebūvēta, 35W, 3557lm, IP54, tērauda korpuss, prizmatisks aizsargstikls, balts krāsojums VIZULO NEST 35W (ar akumulatoru 1h) vai ekvivalents | gb. | 1
88 | 18-00000 | LED apgaismojuma armatūra, d=225mm, pie griestiem stiprināma, 25W, 1449lm, IP40, tērauda korpuss, bez aizsargstikla VIZULO NEST 25W, (virsappmetuma) vai ekvivalents | gb. | 7
89 | 18-00000 | LED apgaismojuma armatūra, d=225mm, iebūvēta, 25W, 1449lm, IP40, tērauda korpuss, bez aizsargstikla VIZULO NEST 25W vai ekvivalents | gb. | 31
90 | 18-00000 | LED apgaismojuma armatūra, apaļa d=180mm, iebūvēta, 25W, 1986lm, IP54, metāla korpuss, dzidrs aizsargstikls VIZULO NEST 25W vai ekvivalents | gb. | 25
91 | 18-00000 | LED apgaismojuma armatūra, apaļa d=180mm, iebūvēta, 15W, 1298lm, IP54, metāla korpuss, dzidrs aizsargstikls VIZULO NEST 15W vai ekvivalents | gb. | 40
92 | 18-00000 | LED apgaismojuma armatūra, L=1289mm, virsapmetuma, 37W, 4450lm, IP66, polikarbonāta korpuss, prizmatisks aizsargstikls VIZULO STONECLASSIC 37W vai ekvivalents | gb. | 24
93 | 18-00000 | LED apgaismojuma armatūra, L=1289mm, virsapmetuma, 37W, 4450lm, IP66, polikarbonāta korpuss, prizmatisks aizsargstikls VIZULO STONE CLASSIC 37W (ar akumulatoru 1h) vai ekvivalents | gb. | 6
94 | 18-00000 | LED apgaismojuma armatūra, L=1289mm, virsapmetuma, 37W, 4389lm, IP66, polikarbonāta korpuss, matēts aizsargstikls VIZULO STONE BASIC 37W vai ekvivalents | gb. | 15
95 | 18-00000 | LED apgaismojuma armatūra, L=1289mm, virsapmetuma, 37W, 4389lm, IP66, polikarbonāta korpuss, matēts aizsargstikls VIZULO STONE BASIC 37W (ar akumulatoru 1h) vai ekvivalents | gb. | 1
96 | 18-00000 | LED apgaismojuma armatūra, L=685mm, pie sienas stiprināma, 38W, 3800lm, IP54, polikarbonāta korpuss, polikarbonāta aizsargstikls VIZULO DOVE 600 30W vai ekvivalents | gb. | 10
97 | 18-00000 | LED apgaismojuma armatūra, L=685mm, pie sienas stiprināma, 38W, 3800lm, IP54, polikarbonāta korpuss, polikarbonāta aizsargstikls VIZULO DOVE 600 30W (ar akumulatoru 1h) vai ekvivalents | gb. | 3
98 | 18-00000 | LED apgaismojuma armatūra, L=685mm, pie sienas stiprināma, 38W, 3800lm, IP54, polikarbonāta korpuss, polikarbonāta aizsargstikls VIZULO DOVE 600 8W vai ekvivalents | gb. | 23
99 | 18-00000 | LED apgaismojuma armatūra, L=230mm, pie sienas stiprināma, 10W, 819lm, IP54, polikarbonāta korpuss, polikarbonāta aizsargstikls VIZULO DOVE 600 10W vai ekvivalents | gb. | 14
100 | 18-00000 | LED prožektors ar asimetrisku staru, pie sienas stprināms, 172W, 22141lm, IP66, IK08, alumīnija korpuss VIZULO OWL 172W vai ekvivalents | gb. | 15
101 | 18-00000 | LED prožektors ar asimetrisku staru, pie sienas stprināms, 172W, 22141lm, IP66, IK08, alumīnija korpuss VIZULO OWL 172W (ar akumulatoru 1h) vai ekvivalents | gb. | 1
102 | 18-00000 | LED evakuācijas izejas norāde "IZEJA", ar avārijas apgaismojuma akumulatoru 1h | gb. | 31
103 | 18-00000 | LED apgaismojuma armatūra (dežūrapgaismojums), ārtipa, pie sienas stiprināma, 10W, IP65 | gb. | 5
104 | 18-00000 | LED apgaismojuma armatūra ar 3W LED gaismas avotu lasīšanai, ar USB lādēšanas ligzdu, IP20 TIP | gb. | 33
105 | 18-00000 | Iekarama apgaismojuma armatūra E27 spuldzei, d=380mm, IP20, balts akrila korpuss OH! vai ekvivalents ar LED spuldzi | gb. | 28
106 | 18-00000 | LED apgaismojuma armatūra pakāpienu apgaismošanai, iebūvējama, 83x83mm, 3W MINISQUARE GL ar LED spuldzi | gb. | 15
107 | 18-00000 | Pie sienas stiprināma fasādes apgaismojuma armatūra ar augšup virzītu gaismas staru G12 spuldzei, ārtipa, IP65, IK08, alumīnija korpuss, stikla difuzors LEDS-C4 AFRODITA vai ekvivalents ar spuldzi | gb. | 7
108 | 18-00000 | Apgaismojuma armatūra saunai, pie sienas stiprināma, IP44, tA 125 ºC | gb. | 3
109 | 18-00000 | Apgaismojuma slēdzis vienai grupai, zemapmetuma, 230V, 10A, IP20 ABB BASIC 55 vai ekvivalents | gb. | 19
110 | 18-00000 | Apgaismojuma grupu slēdzis, divas grupas, zemapmetuma, 230V, 10A, IP20 ABB BASIC 55 vai ekvivalents | gb. | 30
111 | 18-00000 | Apgaismojuma pārslēdzis, zemapmetuma, 230V, 10A, IP20 | gb. | 12
112 | 18-00000 | Dimmējams apgaismojuma slēdzis LED apgaismojumam, zemapmetuma, 1-10V vadība, 230V, 10A, IP20 ABB BASIC 55 vai ekvivalents | gb. | 3
113 | 18-00000 | Apgaismojuma slēdzis vienai grupai, zemapmetuma, 230V, 10A, IP44 ABB ALL WEATHER 44 vai ekvivalents | gb. | 42
114 | 18-00000 | Apgaismojuma slēdzis vienai grupai, virsapmetuma, 230V, 10A, IP44 | gb. | 5
115 | 18-00000 | Apgaismojuma grupu slēdzis, divas grupas, virsapmetuma, 230V, 10A, IP44 | gb. | 1
116 | 18-00000 | Apgaismojuma pārslēdzis, virsapmetuma, 230V, 10A, IP44 | gb. | 6
117 | 18-00000 | Apgaismojuma slēdzis- kustības sensors, 90 grādu, IP44, 10A | gb. | 11
118 | 18-00000 | Apgaismojuma slēdzis- kustības sensors, 90 grādu, IP20, 10A | gb. | 4
119 | 18-00000 | Slēdžu bloks ar apgaismojuma slēdžiem piecām apgaismojuma ieslēgšanas grupām (4+1 rezerve), IP30 korpusā aizslēdzams | gb. | 1
120 | 18-00000 | Apgaismojuma kabeļu rene, 80x80mm, cinkots skārds. Ar stiprinājumiem un savienojumiem | m | 100
121 | 18-00000 | 1 kV kabelis ar Cu dzīslām 3x1,5mm2 NYY-J | m | 200
122 | 18-00000 | Instalācijas kabelis ar Cu dzīslām 5x1,5mm2 MMJ | m | 450
123 | 18-00000 | Instalācijas kabelis ar Cu dzīslām 4x1,5mm2 MMJ | m | 950
124 | 18-00000 | Instalācijas kabelis ar Cu dzīslām 3x1,5mm2 MMJ | m | 9000
125 | 18-00000 | Instalācijas kabelis ar Cu dzīslām, 3x1,5mm2, paaugstinātām temperatūrām, līdz līdz 180ºC SiHF-J | m | 20
126 | 18-00000 | PVC caurule, lokana, d=25mm | m | 2500
127 | 18-00000 | PVC caurule, gluda, d=25mm, ar sienas/griestu stiprinājumiem | m | 2500
128 | 18-00000 | Montāžas trose | m | 600
ZIBENSAIZSARDZĪBA
129 | 18-00000 | AI 8mm stieple ar paliktņiem horizontālajam jumtam | m | 440
130 | 18-00000 | Izolēta AL8mm stieple ar līmējamiem distanceriem | m | 80
131 | 18-00000 | Izolēta AL 8mm stieple ar stiprinājumiem montāžai aiz fasādes apšuvuma | m | 90
132 | 18-00000 | Savienojuma krusta spaile 8-10mm | gb. | 80
133 | 18-00000 | Kompensators | gb. | 10
134 | 18-00000 | Vertikālais zibensauztvērējs ar pamatni, L=1m | kpl. | 4
135 | 18-00000 | Vertikālais zibensauztvērējs ar pamatni, L=1,5m | kpl. | 3
136 | 18-00000 | Vertikālais zibensauztvērējs ar pamatni, L=4m | kpl. | 3
137 | 18-00000 | Mērījumu spaile kārbā, uzstādīšanai uz sienas | kpl. | 13
138 | 18-00000 | Vertikālais elektrods, 2x1,5m, ar uzgali un savienojumiem | kpl. | 13
139 | 18-00000 | Cinkots apaļdz.10mm, kontūra pievienojumam | m | 40
140 | 18-00000 | Cinkots apaļdz.10mm, horizontālais elektrods tranšejā | m | 240
141 | 18-00000 | PVHc.50mm, šķērsojumos ar komunikācijām | m | 20
142 | 18-00000 | Metālkonstrukcijas pievienojums sietam | gb. | 10
143 | 18-00000 | Zibesaizardzības mērījumi | kpl. | 1
CITI DARBI
144 | 18-00000 | Izpildmērījumu un izpilddokumnetācijas sagatavošana | kpl. | 1
145 | 18-00000 | Elektrības pretestības mērījumi jaunbūvē un esošajā skolā | kpl. | 1
146 | 18-00000 | Montāžas materiāli, stiprinājumi, palīgmateriāli u.c.nepieciešamie materiāli | kpl. | 1
[10 empty] | Tiešās izmaksas kopā, t. sk. darba devēja sociālais nodoklis (24,09%) | 0 | 0 | 0 | 0 | 0
Sastādīja
Pārbaudīja

## ESS
Būves nosaukums: |  |  | SPECIALIZĒTIE DARBI- IEKŠĒJIE TĪKLI, SISTĒMAS
Objekta nosaukums: |  |  | ZEMA ENERĢIJAS PATĒRIŅA ĒKAS "ELEJAS SPORTA HALLES UN PELDBASEINA"
JAUNBŪVE JELGAVAS NOVADĀ
1.KĀRTA
Objekta adrese: |  |  | "MEŽA PROSPEKTS 5, ELEJAS PAGASTS, JELGAVAS NOVADS, LV-3017
Pasūtījuma Nr.
Tāme sastādīta 2018.gada tirgus cenās, pamatojoties uz ESS daļas rasējumiem. | [13 empty] | Tāmes tiešās izmaksas euro bez PVN | 0
Tāme sastādīta: 2018.gada cenās
Nr.p.k. | Kods | Būvdarbu nosaukums | Mērvienība | Daudzums | Vienības izmaksas | [5 empty] | Kopā uz visu apjomu
[5 empty] | Laika norma (c/h) | Darba samaksas likme (euro/h) | Darba alga (euro) | Būvizstrādājumi (euro) | Mehānismi (euro) | Kopā (euro) | Darbietilpība (c/h) | Darba alga (euro) | Būvizstrādājumi (euro) | Mehānismi (euro) | Summa (euro)
TELEKOMUNIKĀCIJU UN DATORU TĪKLI
1 | 19-00000 | Komutācijas skapis 19",28U, 800x800mm, Actassi VDS | kpl. | 1
2 | 19-00000 | Ventilatoru panelis 19", 2 vent.NSYECVT300 | gb. | 1
3 | 19-00000 | Termostata panelis 19" NSYCRTM1UVTG | gb. | 1
4 | 19-00000 | 19" barošanas panelis ar aizsardzību (Schuco) NSYAPU19S6FT | gb. | 1
5 | 19-00000 | Vertikālie kabeļu organizatori 28U NSYPEPM28UBTR | gb. | 2
6 | 19-00000 | Horizontālie kabeļu organizatori 19" NSYCRTM1U40B | gb. | 5
7 | 19-00000 | Komutācijas skapju zemēšanas komplekts Actassi | gb. | 1
8 | 19-00000 | Komutācijas skapju montāžas komplekts Actassi | gb. | 1
9 | 19-00000 | Savienojumu panelis 24xRJ45, kat.6, AMP Netconnect 1933458-1 | gb. | 2
10 | 19-00000 | Komutācijas panelis Aruba 2920, 24G, PoE+ J9729A | gb. | 2
11 | 19-00000 | Aktīvo iekārtu savienošanas kabeļi | kpl. | 1
12 | 19-00000 | Kabelis 4x2x0,5, kat.6, UTP | m | 1200
13 | 19-00000 | Rozete 2xRJ45, kat.6, z/a montāžai | gb. | 6
14 | 19-00000 | Rozete RJ45, kat.6, virs apmetuma (WiFi) | gb. | 9
15 | 19-00000 | Projektora pieslēguma kabeļi (Multimedia VGA+HDMI+USB) | kpl. | 1
16 | 19-00000 | Pieslēguma ligzda RJ-45, kat.6 | gb. | 25
17 | 19-00000 | WiFi piekļuves punkts | gb. | 9
18 | 19-00000 | WiFi piekļuves punkts ārējais (UBIQUITI) | gb. | 1
19 | 19-00000 | Savienojuma kabelis RJ45-RJ45, kat.6, L=0,5m (KS) | gb. | 39
20 | 19-00000 | Savienojuma kabelis RJ45-RJ45, kat.6, L=2,0m (Lietotājiem) | gb. | 9
21 | 19-00000 | Caurule D=50mm Evocab HARD | m | 10
22 | 19-00000 | Caurule D=20mm Evoel FM | m | 250
23 | 19-00000 | Kabeļu plaukts stāvvadam 300mm WIBE, ar stiprinājumiem | m | 15
24 | 19-00000 | Data kabeļu mērījumi, protokols FLUKE | kpl. | 1
25 | 19-00000 | Izpilddokumentācija | kpl. | 1
Atvērumu aizdare
26 | 19-00000 | Ugunsdrošs blīvējums starpstāvu pārsegumos un ugunsdrošajās sienās pēc DATA montāžas darbu pabeigšanas | kpl. | 1
27 | 19-00000 | Hermetizējošs blīvējums sienās pēc DATA montāžas darbu pabeigšanas | kpl. | 1
Vispārīgie darbi
28 | 19-00000 | Sistēmas konfigurēšanas un palaišanas darbi | kpl. | 1
29 | 19-00000 | Montāžas un palīgmateriāli, stiprinājumi, ugunsdrošības mastika, lentas, izolācijas, marķēšanas, elektrokomutācijas u.c.nepieciešamie materiāli | kpl. | 1
VIDEONOVĒROŠANAS TĪKLS
30 | 19-00000 | Ārēja videokamera 3Mpx, ar IR prožektoru, ar kronšteinu stiprināšanai pie sienas IPC-HFW2320RP-ZS-2.7-12.0mm + PFA122 vai ekvivalents | gb. | 1
31 | 19-00000 | Iekšēja videokamera 3Mpx, ar IR prožektoru, ar stiprinājumu uz sienas IPC-HDBW2320RP-ZS02.7-12.0mm + PFB203W vai ekvivalents | gb. | 2
32 | 19-00000 | Iekšēja videokamera "mini Dome" 2Mpx, ar IR prožektoru, ar stiprinājumu uz griestiem, "antivandal" izpildījuma IPC-HDBW1320EP-0280B-2.8mm + PFA136 +PFS4220-16P-250 vai ekvivalents | gb. | 4
33 | 19-00000 | Videoserveris 4Tb, Smart PSS NVR4116H | gb. | 1
34 | 19-00000 | HDD 4TB Seagate Surveillance vai ekvivalents | gb. | 1
35 | 19-00000 | Kabelis 4x2x0,5, kat.6, UTP | m | 735
36 | 19-00000 | Spraudnis RJ-45 | gb. | 6
37 | 19-00000 | Pārsprieguma aizsardība PoE+ RJ45 | gb. | 1
38 | 19-00000 | Ārējo kameru korpusu sazēmējums | kpl. | 1
39 | 19-00000 | Sistēmas konfigurēšanas un palaišanas darbi | kpl. | 1
INVALĪDU WC IZSAUKUMA SISTĒMA
(pieslēgt signālu uz apsardzes IOU603 moduli)
40 | 19-00000 | Centrālais modulis ar sirēnu un indikāciju ELSO SIGMA vai ekvivalents | gb. | 4
41 | 19-00000 | Izsaukuma poga ar auklu ELSO SIGMA vai ekvivalents | gb. | 4
42 | 19-00000 | Izsaukuma poga (150mm no grīdas līmeņa) ELSO SIGMA vai ekvivalents | gb. | 4
43 | 19-00000 | Apstiprināšanas/nomešanas poga ELSO SIGMA vai ekvivalents | gb. | 4
44 | 19-00000 | Barošanas bloks 24V 0,2A | gb. | 4
44a | 19-00000 | Kabelis JY(St)Y 2x2x0,8mm2 | m | 40
Atvērumu aizdare
45 | 19-00000 | Ugunsdrošs blīvējums starpstāvu pārsegumos un ugunsdrošajās sienās pēc ASAC montāžas darbu pabeigšanas | kpl. | 1
46 | 19-00000 | Hermetizējošs blīvējums sienās pēc ASAC montāžas darbu pabeigšanas | kpl. | 1
APSARDZES/ PIEKĻUVES KONTROLES SISTĒMA
47 | 19-00000 | Apsardzes un piekļuves kontroles sistēmas kontrolieris, apakšēja līmeņa AX600-16 | gb. | 1
48 | 19-00000 | Lietotāja vadības panelis ar nolasītāju CIE702 | gb. | 1
49 | 19-00000 | Akumulatoru skapis AX-BAT | gb. | 1
50 | 19-00000 | Akumulatoru baterejas 17Ah 12V | gb. | 4
51 | 19-00000 | Durvju vadības modulis DCU601 | gb. | 9
52 | 19-00000 | Detektoru vadības modulis DBC604 | gb. | 1
53 | 19-00000 | Ieeju/izeju modulis IOU603 | gb. | 3
54 | 19-00000 | Karšu nolasītājs Rosslare AYJR-12B | gb. | 9
55 | 19-00000 | Durvju elektromehāniskā atslēga Eff-Eff 809 | gb. | 9
56 | 19-00000 | Durvju magnētiskais kontakts (cilindrisks, durvju blokā iebūvēts) | gb. | 17
57 | 19-00000 | Kabelis 4x2x0,5, kat.6, UTP | m | 730
58 | 19-00000 | Kabelis 2x1,0mm2 | m | 80
59 | 19-00000 | Kabelis 6x0,22mm2 | m | 200
60 | 19-00000 | Kabelis 4x0,8mm2 | m | 50
61 | 19-00000 | ESMIKKO serveris standard ESMIKKO | gb. | 1
62 | 19-00000 | ESGRAF standard ESGRAF | gb. | 1
63 | 19-00000 | Sistēmas konfigurēšanas un palaišanas darbi | kpl. | 1
PULKSTEŅU/ZVANU UN INFORMATĪVO TABLO SISTĒMA
64 | 19-00000 | Primārais pulkstenis SIGMA-P BODET vai ekvivalents | gb. | 1
65 | 19-00000 | GPS antenas modulis ar pievienojuma kabeli BODET vai ekvivalents | gb. | 1
66 | 19-00000 | Sekundārais pulkstenis PROFIL 930 BODET vai ekvivalents | gb. | 8
67 | 19-00000 | Kabelis 2x0,5mm2 | m | 250
68 | 19-00000 | Melodiskais zvans ar bezvadu vadības iespēju MELODYS BODET vai ekvivalents | gb | 8
69 | 19-00000 | Baseina tablo, vadības pults, sensori, programma Stramatel Aquasport V vai ekvivalents | kpl. | 1
70 | 19-00000 | Sistēmas konfigurēšanas un palaišanas darbi | kpl. | 1
LOGU VADĪBAS SISTĒMA
71 | 19-00000 | Virsgaismas loga atvēršanas mehānisms (24V ar stāvokļa kontroles kontaktiem) | gb. | 2
72 | 19-00000 | Vadības modulis ar indikāciju diviem logiem | gb. | 1
73 | 19-00000 | Kabelis 5x1,0mm2 | m | 120
AVK DAĻA
74 | 19-00000 | Kabelis 7x10mm2 | m | 300
75 | 19-00000 | Transformators 24V | gb. | 4
CITI DARBI
76 | 19-00000 | Visu sistēmu kabeļu kalšana sienā | kpl. | 1
77 | 19-00000 | Visu sistēmu montāžas materiāli, stiprinājumi, palīgmateriāli u.c.nepieciešamie materiāli | kpl. | 1
78 | 19-00000 | Visu sistēmu izpilddokumnetācijas sagatavošana, apmācība | kpl. | 1
[10 empty] | Tiešās izmaksas kopā, t. sk. darba devēja sociālais nodoklis (24,09%) | 0 | 0 | 0 | 0 | 0
Sastādīja
Pārbaudīja

## UAS
Būves nosaukums: |  |  | SPECIALIZĒTIE DARBI- IEKŠĒJIE TĪKLI, SISTĒMAS
Objekta nosaukums: |  |  | ZEMA ENERĢIJAS PATĒRIŅA ĒKAS "ELEJAS SPORTA HALLES UN PELDBASEINA"
JAUNBŪVE JELGAVAS NOVADĀ
1.KĀRTA
Objekta adrese: |  |  | "MEŽA PROSPEKTS 5, ELEJAS PAGASTS, JELGAVAS NOVADS, LV-3017
Pasūtījuma Nr.
Tāme sastādīta 2018.gada tirgus cenās, pamatojoties uz UAS daļas rasējumiem. | [13 empty] | Tāmes tiešās izmaksas euro bez PVN | 0
Tāme sastādīta: 2018.gada oktobrī
Nr.p.k. | Kods | Būvdarbu nosaukums | Mērvienība | Daudzums | Vienības izmaksas | [5 empty] | Kopā uz visu apjomu
[5 empty] | Laika norma (c/h) | Darba samaksas likme (euro/h) | Darba alga (euro) | Būvizstrādājumi (euro) | Mehānismi (euro) | Kopā (euro) | Darbietilpība (c/h) | Darba alga (euro) | Būvizstrādājumi (euro) | Mehānismi (euro) | Summa (euro)
AUTOMĀTISKĀ UGUNSGRĒKA ATKLĀŠANAS UN TRAUKSMES SIGNALIZĀCIJAS SISTĒMA
1 | 19-00000 | "US" kontroles panelis, adreses sistēmas ESMI FX-3NET | gb. | 1
2 | 19-00000 | Akumulatoru skapis ESMI FX-BAT | gb. | 1
3 | 19-00000 | Akumulatoru baterejas 17Ah 12V | gb. | 4
4 | 19-00000 | Ugunsgrēka dūmu detektors, adreses sist.EDI-20 | gb. | 114
5 | 19-00000 | Ugunsgrēka dūmu detektors, adreses sist. (rezerve 10%) EDI-20 | gb. | 11
6 | 19-00000 | Ugunsgrēka signālpoga, adreses ECF221I6 | gb. | 12
7 | 19-00000 | Adreses det. montāžas bāze EBI-12 | gb. | 125
8 | 19-00000 | Adreses det. montāžas bāze ar izolātoru EBI-11 | gb. | 29
9 | 19-00000 | Vadības (releja) modulis ar īsslēguma izolatoru EMI-301 | gb. | 9
10 | 19-00000 | Adreses (ieejas) modulis ar īsslēguma izolatoru EMI-310 | gb. | 6
11 | 19-00000 | Multikritēriju siltuma-dūmu detektors EDI-30 | gb. | 40
12 | 19-00000 | Sirēna ar zibspuldzi 55000-005APO | gb. | 4
13 | 19-00000 | Sirēna ar zibspuldzi 58000-005APO | gb. | 1
14 | 19-00000 | Adreses staru detektors 55000-268APO | gb. | 1
15 | 19-00000 | Cilpu kontrolieris ESMI FX-ALCB | gb. | 2
16 | 19-00000 | ESA/FX-USB atslēga (uz 4 gadiem) ESMI | gb. | 1
17 | 19-00000 | Iznesams indikators ERI-10 | gb. | 29
18 | 19-00000 | Pārveidotājs RS232/485-TCP/IP MOXA Nport5110 | gb. | 1
19 | 19-00000 | Signalizācijas kabelis 2x0,8mm2+0,8mm2 (cilpas kabelis) NHXHX | m | 1350
20 | 19-00000 | Kabelis 3x1.5+1.0mm2 (moduļu pieslēgumiem) NHXHX | m | 150
21 | 19-00000 | Kabelis 4x0,8mm2 (āra sirēnai) NHXHX | m | 50
22 | 19-00000 | PHSC-280-EPC ~ Termokabelis zils 138° PHSC | m | 10
23 | 19-00000 | Cauruļu sistēma kabeļu aizsardzībai un stiprināšanai | kpl. | 1
24 | 19-00000 | Sistēmas konfigurēšanas un palaišanas darbi | kpl. | 1
25 | 19-00000 | Visu kabeļu kalšana sienā | kpl. | 1
ŪK vadības sistēma (skatīt ŪK daļu)
26 | 19-00000 | Ugunsdzēsības ūdensvada palaišanas poga MCP3 | gb. | 9
27 | 19-00000 | Palaišanas pogas pamatne | gb. | 9
28 | 19-00000 | Kabelis 2x1,0 mm2 | m | 400
29 | 19-00000 | Visu kabeļu kalšana sienā | kpl. | 1
CITI DARBI
30 | 19-00000 | Montāžas materiāli, stiprinājumi, palīgmateriāli u.c.nepieciešamie materiāli | kpl. | 1
31 | 19-00000 | Izpilddokumentācijas sagatavošana, apmācība | kpl. | 1
[10 empty] | Tiešās izmaksas kopā, t. sk. darba devēja sociālais nodoklis (24,09%) | 0 | 0 | 0 | 0 | 0
Sastādīja
Pārbaudīja

## IZZ
Būves nosaukums: |  |  | SPECIALIZĒTIE DARBI- IEKŠĒJIE TĪKLI, SISTĒMAS
Objekta nosaukums: |  |  | ZEMA ENERĢIJAS PATĒRIŅA ĒKAS "ELEJAS SPORTA HALLES UN PELDBASEINA"
JAUNBŪVE JELGAVAS NOVADĀ
1.KĀRTA
Objekta adrese: |  |  | "MEŽA PROSPEKTS 5, ELEJAS PAGASTS, JELGAVAS NOVADS, LV-3017
Pasūtījuma Nr.
Tāme sastādīta 2018.gada tirgus cenās, pamatojoties uz CIS daļas rasējumiem. | [13 empty] | Tāmes tiešās izmaksas euro bez PVN | 0
Tāme sastādīta: 2018.gada cenās
Nr.p.k. | Kods | Būvdarbu nosaukums | Mērvienība | Daudzums | Vienības izmaksas | [5 empty] | Kopā uz visu apjomu
[5 empty] | Laika norma (c/h) | Darba samaksas likme (euro/h) | Darba alga (euro) | Būvizstrādājumi (euro) | Mehānismi (euro) | Kopā (euro) | Darbietilpība (c/h) | Darba alga (euro) | Būvizstrādājumi (euro) | Mehānismi (euro) | Summa (euro)
CENTRĀLĀ IZZIŅOŠANAS SISTĒMA
1 | 19-00000 | Tīkla kontrolieris PRS-NCO3 | kpl. | 1
2 | 19-00000 | Mikrofona izsaukuma stacija LBB4430/00 | kpl. | 1
3 | 19-00000 | Izsaukuma stacijas klaviatūra LBB4432/00 | kpl. | 1
4 | 19-00000 | Akumulatoru baterija SBL100-12i | gb. | 4
5 | 19-00000 | Rezerves barošanas kontrolieris PRS-48CH12 | gb. | 1
6 | 19-00000 | Jaudas pastiprinātājs 8x60W LBB4428/00 | gb. | 3
7 | 19-00000 | Jaudas pastiprinātājs 4x125W PRS-4P125 | gb. | 1
8 | 19-00000 | Sistēmas kabelis 0,5m LBB4416/01 | gb. | 5
9 | 19-00000 | Sistēmas kabelis 50m LBB4416/50 | gb. | 1
10 | 19-00000 | Vusi kabeļu kalšana sienā | kpl. | 1
11 | 19-00000 | Sienas skaļrunis 6W LB1-UM06E-1 | gb. | 21
12 | 19-00000 | Griestu skaļrunis 6W LC1-UM06E-8 | gb. | 80
13 | 19-00000 | Skaļruņa ugunsdrošs ietvars LC1-MFD | gb. | 80
14 | 19-00000 | Sienas skaļrunis 10W | gb. | 7
15 | 19-00000 | Skaļruņu pieslēguma klemmes (ugunsdrošās) | gb. | 108
16 | 19-00000 | Līnijas kontroles modulis LBB4442/00 | gb. | 10
17 | 19-00000 | Līniju kabelis 2x1.0+1.0 fireproof, >=30min | m | 1000
18 | 19-00000 | Elektriskais kabelis 3x1.5 (izziņošanas aparatūras pieslēgšanai) fireproof, >=30min | m | 20
19 | 19-00000 | Instalāciju materiāli | kpl. | 1
20 | 19-00000 | Sistēmas konfigurēšanas un palaišanas darbi, izpilddokumnetācijas sagatavošana, apmācība | kpl. | 1
21 | 19-00000 | Montāžas materiāli, stiprinājumi, palīgmateriāli u.c.nepieciešamie materiāli | kpl. | 1
[10 empty] | Tiešās izmaksas kopā, t. sk. darba devēja sociālais nodoklis (24,09%) | 0 | 0 | 0 | 0 | 0
Sastādīja
Pārbaudīja

## APK
Būves nosaukums: |  |  | SPECIALIZĒTIE DARBI- IEKŠĒJIE TĪKLI, SISTĒMAS
Objekta nosaukums: |  |  | ZEMA ENERĢIJAS PATĒRIŅA ĒKAS "ELEJAS SPORTA HALLES UN PELDBASEINA"
JAUNBŪVE JELGAVAS NOVADĀ
1.KĀRTA
Objekta adrese: |  |  | "MEŽA PROSPEKTS 5, ELEJAS PAGASTS, JELGAVAS NOVADS, LV-3017
Pasūtījuma Nr.
Tāme sastādīta 2018.gada tirgus cenās, pamatojoties uz AVK daļas rasējumiem. | [13 empty] | Tāmes tiešās izmaksas euro bez PVN | 0
Tāme sastādīta: 2018.gada cenās
Nr.p.k. | Kods | Būvdarbu nosaukums | Mērvienība | Daudzums | Vienības izmaksas | [5 empty] | Kopā uz visu apjomu
[5 empty] | Laika norma (c/h) | Darba samaksas likme (euro/h) | Darba alga (euro) | Būvizstrādājumi (euro) | Mehānismi (euro) | Kopā (euro) | Darbietilpība (c/h) | Darba alga (euro) | Būvizstrādājumi (euro) | Mehānismi (euro) | Summa (euro)
RADIATORU APKURE
CAURUĻVADI
1 | 17-00000 | Cietā vara cauruļvadi Ø15x1,0mm | m | 1024.4
2 | 17-00000 | Cietā vara cauruļvadi Ø18x1,0mm | m | 103.7
3 | 17-00000 | Cietā vara cauruļvadi Ø22x1,5mm | m | 78.1
4 | 17-00000 | Cietā vara cauruļvadi Ø28x1,5mm | m | 23.3
5 | 17-00000 | Cietā vara cauruļvadi Ø35x1,5mm | m | 0.7
6 | 17-00000 | Cauruļvadu veidgabali, t.sk.: | kpl. | 1
7 | 17-00000 | Cietā vara cauruļvadu līkums 45° Ø15x1,0mm | gb. | 4
8 | 17-00000 | Cietā vara cauruļvadu līkums 90° Ø15x1,0mm | gb. | 342
9 | 17-00000 | Cietā vara cauruļvadu līkums 90° Ø18x1,0mm | gb. | 2
10 | 17-00000 | Cietā vara cauruļvadu līkums 90° Ø22x1,5mm | gb. | 3
11 | 17-00000 | Cietā vara cauruļvadu līkums 90° Ø28x1,5mm | gb. | 2
12 | 17-00000 | Cietā vara cauruļvadu T-veida atzars 90° Ø15/Ø15/Ø15 | gb. | 104
13 | 17-00000 | Cietā vara cauruļvadu T-veida atzars 90° Ø15/Ø15/Ø18 | gb. | 2
14 | 17-00000 | Cietā vara cauruļvadu T-veida atzars 90° Ø15/Ø15/Ø22 | gb. | 2
15 | 17-00000 | Cietā vara cauruļvadu T-veida atzars 90° Ø18/Ø18/Ø15 | gb. | 8
16 | 17-00000 | Cietā vara cauruļvadu T-veida atzars 90° Ø18/Ø18/Ø18 | gb. | 2
17 | 17-00000 | Cietā vara cauruļvadu T-veida atzars 90° Ø18/Ø18/Ø22 | gb. | 2
18 | 17-00000 | Cietā vara cauruļvadu T-veida atzars 90° Ø22/Ø22/Ø15 | gb. | 2
19 | 17-00000 | Cietā vara cauruļvadu T-veida atzars 90° Ø22/Ø22/Ø22 | gb. | 2
20 | 17-00000 | Cietā vara cauruļvadu T-veida atzars 90° Ø22/Ø22/Ø28 | gb. | 2
21 | 17-00000 | Cietā vara cauruļvadu T-veida atzars 90° Ø28/Ø28/Ø18 | gb. | 4
22 | 17-00000 | Cietā vara cauruļvadu T-veida atzars 90° Ø35/Ø35/Ø18 | gb. | 2
23 | 17-00000 | Cietā vara cauruļvadu T-veida atzars 90° Ø35/Ø35/Ø35 | gb. | 2
24 | 17-00000 | Cietā vara cauruļvadu diametra pārejas posms Ø18/Ø15 | gb. | 12
25 | 17-00000 | Cietā vara cauruļvadu diametra pārejas posms Ø22/Ø15 | gb. | 2
26 | 17-00000 | Cietā vara cauruļvadu diametra pārejas posms Ø22/Ø18 | gb. | 2
27 | 17-00000 | Cietā vara cauruļvadu diametra pārejas posms Ø28/Ø22 | gb. | 2
28 | 17-00000 | Cietā vara cauruļvadu diametra pārejas posms Ø35/Ø28 | gb. | 4
SILDĶERMEŅI
29 | 17-00000 | Tērauda paneļu konvektors komplektā ar korķi un montāžas stiprinājumiem KON21-214-1600 | kpl. | 3
30 | 17-00000 | Tērauda paneļu radiators komplektā ar korķi un montāžas stiprinājumiem CV11-300-1000 | kpl. | 2
31 | 17-00000 | Tērauda paneļu radiators komplektā ar korķi un montāžas stiprinājumiem CV11-300-1100 | kpl. | 1
32 | 17-00000 | Tērauda paneļu radiators komplektā ar korķi un montāžas stiprinājumiem CV11-300-1400 | kpl. | 3
33 | 17-00000 | Tērauda paneļu radiators komplektā ar korķi un montāžas stiprinājumiem CV11-300-1800 | kpl. | 3
34 | 17-00000 | Tērauda paneļu radiators komplektā ar korķi un montāžas stiprinājumiem CV11-300-600 | kpl. | 1
35 | 17-00000 | Tērauda paneļu radiators komplektā ar korķi un montāžas stiprinājumiem CV11-300-700 | kpl. | 1
36 | 17-00000 | Tērauda paneļu radiators komplektā ar korķi un montāžas stiprinājumiem CV11-300-800 | kpl. | 6
37 | 17-00000 | Tērauda paneļu radiators komplektā ar korķi un montāžas stiprinājumiem CV11-500-1100 | kpl. | 2
38 | 17-00000 | Tērauda paneļu radiators komplektā ar korķi un montāžas stiprinājumiem CV11-500-800 | kpl. | 5
39 | 17-00000 | Tērauda paneļu radiators komplektā ar korķi un montāžas stiprinājumiem CV22-300-1100 | kpl. | 1
40 | 17-00000 | Tērauda paneļu radiators komplektā ar korķi un montāžas stiprinājumiem CV22-300-1400 | kpl. | 6
41 | 17-00000 | Tērauda paneļu radiators komplektā ar korķi un montāžas stiprinājumiem CV22-300-1600 | kpl. | 1
42 | 17-00000 | Tērauda paneļu radiators komplektā ar korķi un montāžas stiprinājumiem CV22-300-2000 | kpl. | 1
43 | 17-00000 | Tērauda paneļu radiators komplektā ar korķi un montāžas stiprinājumiem CV22-300-2300 | kpl. | 4
44 | 17-00000 | Tērauda paneļu radiators komplektā ar korķi un montāžas stiprinājumiem CV22-300-3000 | kpl. | 1
45 | 17-00000 | Tērauda paneļu radiators komplektā ar korķi un montāžas stiprinājumiem C11-300-1200 | kpl. | 1
46 | 17-00000 | Tērauda paneļu radiators komplektā ar korķi un montāžas stiprinājumiem C11-300-1400 | kpl. | 2
47 | 17-00000 | Tērauda paneļu radiators komplektā ar korķi un montāžas stiprinājumiem C11-300-400 | kpl. | 2
48 | 17-00000 | Tērauda paneļu radiators komplektā ar korķi un montāžas stiprinājumiem C11-300-600 | kpl. | 1
49 | 17-00000 | Tērauda paneļu radiators komplektā ar korķi un montāžas stiprinājumiem C11-300-700 | kpl. | 1
50 | 17-00000 | Tērauda paneļu radiators komplektā ar korķi un montāžas stiprinājumiem C11-300-800 | kpl. | 1
51 | 17-00000 | Tērauda paneļu radiators komplektā ar korķi un montāžas stiprinājumiem C11-300-900 | kpl. | 2
52 | 17-00000 | Tērauda paneļu radiators komplektā ar korķi un montāžas stiprinājumiem C11-500-1400 | kpl. | 2
53 | 17-00000 | Tērauda paneļu radiators komplektā ar korķi un montāžas stiprinājumiem C22-500-1000 | kpl. | 4
54 | 17-00000 | Tērauda paneļu radiators komplektā ar korķi un montāžas stiprinājumiem C22-500-1400 | kpl. | 1
55 | 17-00000 | Gludas virsmas tērauda paneļu radiators komplektā ar korķi un mont. stiprinājumiem PH10-300-1400 | kpl. | 1
56 | 17-00000 | Gludas virsmas tērauda paneļu radiators komplektā ar korķi un mont. stiprinājumiem PH10-300-600 | kpl. | 2
57 | 17-00000 | Gludas virsmas tērauda paneļu radiators komplektā ar korķi un mont. stiprinājumiem PH10-400-500 | kpl. | 6
CAURUĻVADU ARMATŪRA UN PĀRĒJĀS IEKĀRTAS
58 | 17-00000 | Sildķermeņa termostatiskais vārsts radiatoram M30 | kpl. | 41
59 | 17-00000 | Sildķermeņa termostatiskais vārsts radiatoram TRV-2 | kpl. | 12
60 | 17-00000 | Sildķermeņa termostatiskais vārsts radiatoram TRV-2S | kpl. | 15
61 | 17-00000 | Sildķermeņu noslēgvārsts ar iztukšošanas iespēju paneļu radiatoram RLV | gb. | 27
62 | 17-00000 | Sildķermeņu noslēgvārsts ar iztukšošanas iespēju paneļu radiatoram Vekotec | gb. | 41
63 | 17-00000 | Sildķermeņa pret piekļūšanu droša termostatiskā vārsta galva D | gb. | 68
64 | 17-00000 | Lodveida noslēgvārsts Dn15 | gb. | 3
65 | 17-00000 | Lodveida noslēgvārsts Dn20 | gb. | 3
66 | 17-00000 | Balansēšanas vārsts STAP-15 (10-60kPA) | gb. | 3
67 | 17-00000 | Balansēšanas vārsts STAP-20 (10-60kPA) | gb. | 3
68 | 17-00000 | Balansēšanas vārsts STAD/F-10/09 | gb. | 3
69 | 17-00000 | Balansēšanas vārsts STAD/F-15/14 | gb. | 1
70 | 17-00000 | Ūdens izlaides ventilis Dn15 | kpl. | 1
71 | 17-00000 | Montāžas un palīgmateriāli, stiprinājumi, marķēšanas, ugunsdrošības u.c.nepieciešamie materiāli | kpl. | 1
PAPILDUS DARBA UN MATERIĀLU APJOMI
72 | 17-00000 | Apkures sistēmas cauruļvadu un iekārtu hidrauliskā pārbaude | m | 1230.2
73 | 17-00000 | Apkures sistēmas iekārtu ieregulēšana (balansēšana) un palaišana | kpl. | 1
74 | 17-00000 | Sistēmu marķēšana, izpilddokumentācija izveide | kpl. | 1
SILTĀS GRĪDAS
APSILDES SISTĒMU IEKĀRTAS
75 | 17-00000 | Uponor Comfort Pipe PLUS caurule 16x2,0 ( 120 m; 240 m; 640 m ) | m | 1230,54
76 | 17-00000 | Uponor klasiskais tērauda siets 100mm 2100x1200x3mm (25m²) | m | 315,2
77 | 17-00000 | Uponor Vario S sadalitajs ar meritajiem ST 4 cilpu | gb. | 1
78 | 17-00000 | Uponor Vario S sadalitajs ar meritajiem ST 5 cilpu | gb. | 1
79 | 17-00000 | Uponor Vario S sadalitajs ar meritajiem ST 6 cilpu | gb. | 2
80 | 17-00000 | Uponor Multi likuma veidnis, plastmasas 14-17 | gb. | 42
81 | 17-00000 | Uponor Vario kompresijas pievienojums PEX 16x1,8/2,0-G3/4"FTEuro | gb. | 42
82 | 17-00000 | Uponor Vario lodveida krans G1-G1 ( 1 set ) | kpl. | 4
83 | 17-00000 | Uponor Vario sadalitaja skapis, iebuv. NT 565x123mm | gb. | 4
84 | 17-00000 | Uponor Classic stiprināšanas stieple 150x1,25mm 250pcs | gb. | 2554
85 | 17-00000 | Uponor Multi sienas apmales lenta PE 50m 150x8mm (50 m) | m² | 409,76
86 | 17-00000 | Uponor Smatrix Wave taimeris I-163 | gb. | 4
87 | 17-00000 | Uponor Smatrix sienas ramis T-X A-1XX Balta | gb. | 16
88 | 17-00000 | Uponor Smatrix temperaturas sensors S-1XX | gb. | 16
89 | 17-00000 | Uponor Vario S izpildmehanisms ST 24V NC FT 30x1,5 | gb. | 21
90 | 17-00000 | Uponor Smatrix Wave modulis X-163 6X | gb. | 4
91 | 17-00000 | Uponor Smatrix Wave papildmodulis M-160 6X | gb. | 1
92 | 17-00000 | Uponor Smatrix Wave termostats Public T-163 | gb. | 16
CAURUĻVADI
93 | 17-00000 | Elektrometinātas tērauda caurules Ø21,3×2,0mm (Dn15) | m | 58.5
94 | 17-00000 | Elektrometinātas tērauda caurules Ø26,9×2,6mm (Dn20) | m | 52.6
95 | 17-00000 | Elektrometinātas tērauda caurules Ø33,7×2,6mm (Dn25) | m | 111.3
96 | 17-00000 | Elektrometinātas tērauda caurules Ø42,4×2,6mm (Dn32) | m | 0.4
97 | 17-00000 | Cauruļvadu veidgabali, t.sk.: | kpl. | 1
98 | 17-00000 | Elektrometinātu tērauda cauruļu līkums 90° Ø21,3×2,0mm (Dn15) | gb. | 11
99 | 17-00000 | Elektrometinātu tērauda cauruļu līkums 90° Ø26,9×2,6mm (Dn20) | gb. | 9
100 | 17-00000 | Elektrometinātu tērauda cauruļu līkums 90° Ø33,7×2,6mm (Dn25) | gb. | 11
101 | 17-00000 | Elektrometinātu tērauda cauruļu T-veida atzars 90° Dn20/Dn20/Dn15 | gb. | 2
102 | 17-00000 | Elektrometinātu tērauda cauruļu T-veida atzars 90° Dn20/Dn20/Dn25 | gb. | 2
103 | 17-00000 | Elektrometinātu tērauda cauruļu T-veida atzars 90° Dn25/Dn25/Dn15 | gb. | 2
104 | 17-00000 | Elektrometinātu tērauda cauruļu T-veida atzars 90° Dn32/Dn32/Dn25 | gb. | 2
105 | 17-00000 | Elektrometinātu tērauda cauruļvadu diametra pārejas posms Dn20/Dn15 | gb. | 2
106 | 17-00000 | Elektrometinātu tērauda cauruļvadu diametra pārejas posms Dn32/Dn25 | gb. | 2
107 | 17-00000 | Metināšanas materiālu komplekts | kpl. | 1
CAURUĻVADU ARMATŪRA UN PĀRĒJĀS IEKĀRTAS
108 | 17-00000 | Lodveida noslēgvārsts Dn15 | gb. | 3
109 | 17-00000 | Lodveida noslēgvārsts Dn20 | gb. | 1
110 | 17-00000 | Lodveida noslēgvārsts Dn25 | gb. | 1
111 | 17-00000 | Balansēšanas vārsts STAP-15 (10-60kPA) | gb. | 3
112 | 17-00000 | Balansēšanas vārsts STAP-20 (10-60kPA) | gb. | 1
113 | 17-00000 | Balansēšanas vārsts STAP-25 (10-60kPA) | gb. | 1
114 | 17-00000 | Automātiskie atgaisotāji | kpl. | 1
115 | 17-00000 | Ūdens izlaides vārsti | kpl. | 1
116 | 17-00000 | Cauruļvadu stiprinājumu komplekts | kpl. | 1
PAPILDUS DARBA UN MATERIĀLU APJOMI
117 | 17-00000 | Ūdens izlaides vārstu montāžas šahta | kpl. | 1
118 | 17-00000 | Apkures sistēmas cauruļvadu un iekārtu hidrauliskā pārbaude | kpl. | 1
119 | 17-00000 | Apkures sistēmas iekārtu ieregulēšana (balansēšana) un palaišana | kpl. | 1
120 | 17-00000 | Sistēmu marķēšana, izpilddokumentācija izveide | kpl. | 1
CAURUĻVADI, TO VEIDGABALI
121 | 17-00000 | Elektrometinātas tērauda caurules Ø42,4×2,4mm (Dn32) | m | 88,9
122 | 17-00000 | Elektrometinātu tērauda cauruļvadu līkums 90° Ø42,4×2,4mm (Dn32) | gb. | 8
123 | 17-00000 | Metināšanas materiālu komplekts | kpl. | 1
124 | 17-00000 | Cauruļvadu stiprinājumu komplekts | kpl. | 1
125 | 17-00000 | Atvērumu izveide un aizdare esošajās iekšējās sienās, pārsegumos | kpl. | 1
KALORIFERU SILTUMAPGĀDE
CAURUĻVADI, TO VEIDGABALI
126 | 17-00000 | Elektrometinātas tērauda caurules Ø21,3×2,0mm (Dn15) | m | 6,1
127 | 17-00000 | Elektrometinātas tērauda caurules Ø26,9×2,6mm (Dn20) | m | 39.9
128 | 17-00000 | Elektrometinātas tērauda caurules Ø33,7×2,6mm (Dn25) | m | 151.2
129 | 17-00000 | Elektrometinātas tērauda caurules Ø42,4×2,6mm (Dn32) | m | 30
130 | 17-00000 | Elektrometinātas tērauda caurules Ø48,3×2,6mm (Dn40) | m | 16.3
131 | 17-00000 | Elektrometinātas tērauda caurules Ø60,3×2,9mm (Dn50) | m | 1.2
132 | 17-00000 | Cauruļvadu veidgabali, t.sk.: | kpl. | 1
133 | 17-00000 | Elektrometinātu tērauda cauruļvadu līkums 90° Ø21,3×2,0mm (Dn15) | gb. | 10
134 | 17-00000 | Elektrometinātu tērauda cauruļvadu līkums 90° Ø26,9×2,6mm (Dn20) | gb. | 25
135 | 17-00000 | Elektrometinātu tērauda cauruļvadu līkums 90° Ø33,7×2,6mm (Dn25) | gb. | 4
136 | 17-00000 | Elektrometinātu tērauda cauruļvadu līkums 90° Ø42,4×2,6mm (Dn32) | gb. | 10
137 | 17-00000 | Elektrometinātu tērauda cauruļvadu T-veida trejgabals 90° Dn25/Dn25/Dn20 | gb. | 4
138 | 17-00000 | Elektrometinātu tērauda cauruļvadu T-veida trejgabals 90° Dn32/Dn32/Dn20 | gb. | 2
139 | 17-00000 | Elektrometinātu tērauda cauruļvadu T-veida trejgabals 90° Dn32/Dn32/Dn40 | gb. | 2
140 | 17-00000 | Elektrometinātu tērauda cauruļvadu T-veida trejgabals 90° Dn50/Dn50/Dn40 | gb. | 2
141 | 17-00000 | Elektrometinātu tērauda cauruļvadu diametra pārejas posms Dn25/Dn15 | gb. | 2
142 | 17-00000 | Elektrometinātu tērauda cauruļvadu diametra pārejas posms Dn25/Dn20 | gb. | 2
143 | 17-00000 | Elektrometinātu tērauda cauruļvadu diametra pārejas posms Dn32/Dn25 | gb. | 2
144 | 17-00000 | Elektrometinātu tērauda cauruļvadu diametra pārejas posms Dn50/Dn25 | gb. | 2
145 | 17-00000 | Metināšanas materiālu komplekts | kpl. | 1
CAURUĻVADU ARMATŪRA UN PĀRĒJĀS IEKĀRTAS
146 | 17-00000 | Lodveida noslēgvārsts Dn15 | gb. | 1
147 | 17-00000 | Lodveida noslēgvārsts Dn20 | gb. | 1
148 | 17-00000 | Lodveida noslēgvārsts Dn25 | gb. | 1
149 | 17-00000 | Lodveida noslēgvārsts Dn32 | gb. | 1
150 | 17-00000 | Balansēšanas vārsts STAP-15 (10-60kPA) | gb. | 1
151 | 17-00000 | Balansēšanas vārsts STAP-20 (10-60kPA) | gb. | 1
152 | 17-00000 | Balansēšanas vārsts STAP-25 (10-60kPA) | kpl. | 2
153 | 17-00000 | Lodveida noslēgvārsts siltumtrases ūdens izlaidei Dn20 PN40 | kpl. | 1
154 | 17-00000 | Lodveida noslēgvārsts siltumtrases atgaisošanai Dn15 PN40 | kpl. | 1
155 | 17-00000 | Kalorifera apsaites mezgls | kpl. | 6
PAPILDUS DARBA UN MATERIĀLU APJOMI
156 | 17-00000 | Apkures sistēmas cauruļvadu un iekārtu hidrauliskā pārbaude | kpl. | 1
157 | 17-00000 | Cauruļvadu stiprinājumu komplekts | kpl. | 1
158 | 17-00000 | Atvērumu izveide un aizdare esošajās iekšējās sienās, pārsegumos | kpl. | 1
159 | 17-00000 | Apkures sistēmas iekārtu ieregulēšana (balansēšana) un palaišana | kpl. | 1
160 | 17-00000 | Sistēmu marķēšana, izpilddokumentācija izveide | kpl. | 1
GAISA AIZKARI
CAURUĻVADI, TO VEIDGABALI
161 | 17-00000 | Cietā vara cauruļvadi Ø28x1,5mm | m | 53.1
162 | 17-00000 | Cietā vara cauruļvadu līkums 90° Ø28x1,5mm | gb. | 4
CAURUĻVADU ARMATŪRA UN PĀRĒJĀS IEKĀRTAS
163 | 17-00000 | Lodveida noslēgvārsts Dn25 | gb. | 1
164 | 17-00000 | Balansēšanas vārsts TBV-C-20 NF | gb. | 1
165 | 17-00000 | Balansēšanas vārsta piedziņa EMO-T NC | gb. | 1
166 | 17-00000 | Lodveida noslēgvārsts siltumtrases ūdens izlaidei Dn15 PN40 | kpl. | 1
167 | 17-00000 | Lodveida noslēgvārsts siltumtrases atgaisošanai Dn15 PN40 | kpl. | 1
168 | 17-00000 | Gaisa aizkars PA3520WL | kpl. | 1
PAPILDUS DARBA UN MATERIĀLU APJOMI
169 | 17-00000 | Apkures sistēmas cauruļvadu un iekārtu hidrauliskā pārbaude | kpl. | 1
170 | 17-00000 | Cauruļvadu stiprinājumu komplekts | kpl. | 1
171 | 17-00000 | Atvērumu izveide un aizdare esošajās iekšējās sienās, pārsegumos | kpl. | 1
172 | 17-00000 | Apkures sistēmas iekārtu ieregulēšana (balansēšana) un palaišana | kpl. | 1
173 | 17-00000 | Sistēmu marķēšana, izpilddokumentācija izveide | kpl. | 1
[10 empty] | Tiešās izmaksas kopā, t. sk. darba devēja sociālais nodoklis (24,09%) | 0 | 0 | 0 | 0 | 0
Sastādīja
Pārbaudīja

## V
Būves nosaukums: |  |  | SPECIALIZĒTIE DARBI- IEKŠĒJIE TĪKLI, SISTĒMAS
Objekta nosaukums: |  |  | ZEMA ENERĢIJAS PATĒRIŅA ĒKAS "ELEJAS SPORTA HALLES UN PELDBASEINA"
JAUNBŪVE JELGAVAS NOVADĀ
1.KĀRTA
Objekta adrese: |  |  | "MEŽA PROSPEKTS 5, ELEJAS PAGASTS, JELGAVAS NOVADS, LV-3017
Pasūtījuma Nr.
Tāme sastādīta 2018.gada tirgus cenās, pamatojoties uz AVK daļas rasējumiem. | [13 empty] | Tāmes tiešās izmaksas euro bez PVN | 0
Tāme sastādīta: 2018.gada cenās
Nr.p.k. | Kods | Būvdarbu nosaukums | Mērvienība | Daudzums | Vienības izmaksas | [5 empty] | Kopā uz visu apjomu
[5 empty] | Laika norma (c/h) | Darba samaksas likme (euro/h) | Darba alga (euro) | Būvizstrādājumi (euro) | Mehānismi (euro) | Kopā (euro) | Darbietilpība (c/h) | Darba alga (euro) | Būvizstrādājumi (euro) | Mehānismi (euro) | Summa (euro)
1 |  | PN2
1 |  | Gaisa vads SR-200 | m | 19.3
2 |  | Gaisa vads SR-250 | m | 1
3 |  | Gaisa vads SR-315 | m | 70.1
4 |  | Gaisa vads SR-400 | m | 9.9
5 |  | Gaisa vads SR-500 | m | 38.4
6 |  | Gaisa vads SR-800 | m | 25.4
7 |  | Gaisa vads SR-1000 | m | 3.5
8 |  | Gaisa vads LKR-250-150 | m | 63.5
9 |  | Gaisa vads LKR-400-100 | m | 6
10 |  | Gaisa vads LKR-500-200 | m | 4.1
11 |  | Gaisa vads LKR-600-300 | m | 2
12 |  | Gaisa vads LKR-900-600 | m | 10.6
13 |  | Gaisa vads LKR-1000-500 | m | 1.7
14 |  | Gaisa vads LKR-1000-600 | m | 18.5
15 |  | Gaisa vads LKR-1300-500 | m | 6.2
16 |  | Gaisa vads LKR-1300-1150 | m | 2
17 |  | Gaisa vads LKR-1400-600 | m | 10.8
18 |  | Gaisa vads LKR-1400-800 | m | 0.2
19 |  | Gaisa vads LKR-1900-800 | m | 2.7
20 |  | Gaisa vads LKR-600-300 | m | 7.2
21 |  | Gaisa vads LKR-1000-500 | m | 6.3
22 |  | Gaisa vads LKR-1300-500 | m | 5.5
23 |  | Gaisa vads LKR-1450-800 | m | 2.2
24 |  | Gaisa vads LKR-1500-1500 | m | 4
25 |  | Gaisa vads LKR-2000-900 | m | 1.4
26 |  | Gaisa ieņemšanas reste RIS-1300x1150 | gb. | 3
27 |  | Pieplūdes gaisa sprauslas L = 1000 mm Tips 2x8mm | gb. | 1
28 |  | Pieplūdes gaisa sprauslas L = 3500 mm Tips 2x8mm | gb. | 8
29 |  | Pieplūdes gaisa sprauslas L = 3700 mm Tips 2x8mm | gb. | 2
30 |  | Pieplūdes gaisa sprauslas L = 5100 mm Tips 2x8mm | gb. | 1
31 |  | Pieplūdes gaisa sprauslas L = 5400 mm Tips 2x8mm | gb. | 1
32 |  | Nosūces gaisa reste IGR-00-300-500 | gb. | 4
33 |  | Nosūces gaisa sadalītājs AGC/N-600-300 | gb. | 4
34 |  | Jumta izvads 135 grādu leņķī pret jumtu ar sietiņu 1000 | gb. | 1
35 |  | Droseļvārsts UTK/R-200x500 | gb. | 1
36 |  | Droseļvārsts UTK/R-1000x500 | gb. | 1
37 |  | Droseļvārsts IRIS-315 | gb. | 2
38 |  | Droseļvārsts IRIS-400 | gb. | 1
39 |  | Droseļvārsts IRIS-500 | gb. | 1
40 |  | Trokšņu slāpētājs 1900-800-1000 | m | 1
41 |  | Trokšņu slāpētāja materiāls CLEANTEC 50 mm | gb. | 25
42 |  | Ugunsdrošais vārsts ETPS-EI-1300500 | gb. | 3
43 |  | Ugunsdrošais vārsts ETPS-1000600 | gb. | 1
44 |  | Ugunsdrošais vārsts 600x300 FK-K90-*/634X318X375/Z43 | gb. | 4
45 |  | Ugunsdrošais vārsts 500x200 FK-K90-*/503X201X375/Z43 | gb. | 1
46 |  | Ugunsdrošais vārsts 1000x500 FK-K90-*/1003X503X375/Z43 | gb. | 3
47 |  | Ugunsdrošais vārsts FKR-EU/DE/315/Z00 | gb. | 2
48 |  | Ugunsdrošais vārsts FKR-EU/DE/400/Z00 | gb. | 1
49 |  | Ugunsdrošais vārsts FKR-EU/DE/500/Z00 | gb. | 1
50 |  | Ugunsdrošais vārsts FKRS-EU/315/ER | gb. | 2
51 |  | Gaisa apstrādes iekārta ThermoCond 381901 komplektācijā ar divu zonu vadību, Web-serveri, automātikas skapis vai analogs | gb. | 1
52 |  | Kanāla kalorifers VBR 100-50-2 | gb. | 1
53 |  | Izolācija 19mm | m2 | 80
54 |  | Izolācija 25mm | m2 | 35
55 |  | Izolācija Lamella Mat Alu 30 mm | m2 | 361
56 |  | Izolācija Lamella Mat Alu 50 mm | m2 | 300
57 |  | Izolācija Lamella Mat Alu 50 mm apšūts ar skārdu | m2 | 14
58 |  | Ugunsnoturīga konstrukcija PROMATECT-H | m2 | 200
59 |  | Automātikas bloks un sensoru/izpildmehānismu apsaiste (iekļauts poz. 1.51) | kpl. | 1
60 |  | Gaisavadu veidgabali | kpl. | 1
61 |  | Šunta mezgli ar 3-ceļa vārstiem un piedziņu | kpl. | 2
62 | 19-00000 | Montāžas un palīgmateriāli, Vibrāciju mazinoši paliktņi un elastīgās starplikas, lūkas, stiprinājumi, marķēšanas, elektrokomutācijas, ugunsdrošības u.c.nepieciešamie materiāli | kpl. | 1
PN3
63 |  | Gaisa vads SR-80 | m | 2,4
64 |  | Gaisa vads SR-100 | m | 157.4
65 |  | Gaisa vads SR-125 | m | 292.4
66 |  | Gaisa vads SR-160 | m | 93
67 |  | Gaisa vads SR-200 | m | 91.6
68 |  | Gaisa vads SR-250 | m | 54
69 |  | Gaisa vads SR-315 | m | 86.4
70 |  | Gaisa vads SR-800 | m | 44
71 |  | Gaisa vads LKR-150-150 | m | 9
72 |  | Gaisa vads LKR-200-100 | m | 109.2
73 |  | Gaisa vads LKR-200-150 | m | 136.7
74 |  | Gaisa vads LKR-250-100 | m | 181.3
75 |  | Gaisa vads LKR-250-150 | m | 31,5
76 |  | Gaisa vads LKR-300-150 | m | 49.2
77 |  | Gaisa vads LKR-300-300 | m | 16,8
78 |  | Gaisa vads LKR-400-400 | m | 1
79 |  | Gaisa vads LKR-1000-500 | m | 4
80 |  | Gaisa vads LKR-1200-950 | m | 2
81 |  | Gaisa vads LKR-1500-900 | m | 10
82 |  | Gaisa ieņemšanas reste RIS-E-950x1200 | gb. | 2
83 |  | Pieplūdes gaisa difuzors BALANCE-S-100 | gb. | 15
84 |  | Pieplūdes gaisa difuzors BALANCE-S-125 | gb. | 26
85 |  | Pieplūdes gaisa difuzors BALANCE-S-160 | gb. | 21
86 |  | Pārplūdes reste 300x50 OLR-400-A | gb. | 22
87 |  | Pārplūdes reste 500x50 OLR-600-A | gb. | 6
88 |  | Pārplūdes reste 900x50 OLR-1000-A | gb. | 12
89 |  | Pieplūdes gaisa difuzors TSO-125 | gb. | 6
90 |  | Pieplūdes gaisa difuzors TSO-200 | gb. | 2
91 |  | Pieplūdes gaisa difuzors KE-200 | gb. | 4
92 |  | Pieplūdes gaisa difuzors SV-2-300-100 | gb. | 3
93 |  | Nosūces gaisa reste YRIST-R-400x400 | gb. | 2
94 |  | Nosūces gaisa difuzors ADLR-A/4 | gb. | 2
95 |  | Nosūces gaisa difuzors BALANCE-E-100 | gb. | 17
96 |  | Nosūces gaisa difuzors BALANCE-E-125 | gb. | 19
97 |  | Nosūces gaisa difuzors BALANCE-E-160 | gb. | 7
98 |  | Nosūces gaisa difuzors BALANCE-E-200 | gb. | 3
99 |  | Nosūces gaisa difuzors DSS/C-200-E | gb. | 3
100 |  | Nosūces gaisa difuzors DTR-160-450(E) | gb. | 3
101 |  | Nosūces gaisa difuzors ULA/N-100(E) | gb. | 1
102 |  | Gaisa izmešanas sadalītājs H 1000 2 | gb. | 1
103 |  | Droseļvārsts IRIS-100 | gb. | 11
104 |  | Droseļvārsts IRIS-125 | gb. | 13
105 |  | Droseļvārsts IRIS-160 | gb. | 6
106 |  | Droseļvārsts ar izpildmehānismu HFB/H-160 | gb. | 5
107 |  | Droseļvārsts ar izpildmehānismu HFB/H-200 | gb. | 11
108 |  | Droseļvārsts ar izpildmehānismu HFB/H-250 | gb. | 2
109 |  | Droseļvārsts ar izpildmehānismu HFB/H-315 | gb. | 1
110 |  | Droseļvārsts VFC/100/ | gb. | 13
111 |  | Droseļvārsts VFC/125/ | gb. | 20
112 |  | Droseļvārsts VFC/160/ | gb. | 7
113 |  | Droseļvārsts VFC/200/ | gb. | 3
114 |  | Droseļvārsts VFC/250/ | gb. | 1
115 |  | Droseļvārsts VFL/100 | gb. | 7
116 |  | Droseļvārsts VFL/125 | gb. | 1
117 |  | Trokšņu slāpētājs SLU 200 300 50 | gb. | 2
118 |  | Trokšņu slāpētājs SILENCER-1500-900-1000 | gb. | 4
119 |  | Ugunsdrošais vārsts FK-K90-*/318X318X375/Z43 | gb. | 3
120 |  | Ugunsdrošais vārsts FKS-EU-*/200X100X300/Z00 | gb. | 2
121 |  | Ugunsdrošais vārsts FKS-EU-*/200X150X300/Z00 | gb. | 5
122 |  | Ugunsdrošais vārsts FKS-EU-*/250X100X300/Z00 | gb. | 2
123 |  | Ugunsdrošais vārsts FKS-EU-*/300X150X300/Z00 | gb. | 4
124 |  | Ugunsdrošais vārsts FKR-EU/DE/315/Z00 | gb. | 1
125 |  | Ugunsdrošais vārsts FKRS-EU/100/ER | gb. | 4
126 |  | Ugunsdrošais vārsts FKRS-EU/125/ER | gb. | 1
127 |  | Ugunsdrošais vārsts FKRS-EU/160/ER | gb. | 3
128 |  | Ugunsdrošais vārsts FKRS-EU/200/ER | gb. | 4
129 |  | Ugunsdrošais vārsts FKRS-EU/250/ER | gb. | 8
130 |  | Ugunsdrošais vārsts FKRS-EU/315/ER | gb. | 11
131 |  | Ugunsdrošais vārsts FKRS-EU/200/ER | gb. | 4
132 |  | Gaisa apstrādes iekārta Adconair 761601 komlektācijā ar konstanta spiediena kontrole, iznesta VAV vārstu vadība pēc CO2/mitruma, CO2; mitruma sensori, Web-serveris, automātikas skapis vai analogs | gb. | 1
133 |  | Kanāla kalorifers VBR 100-50-2 | gb. | 1
134 |  | Izolācija 19mm | m2 | 80
135 |  | Izolācija 25mm | m2 | 151
136 |  | Izolācija Lamella Mat Alu 20 mm | m2 | 335
137 |  | Izolācija Lamella Mat Alu 50 mm apšūts ar skārdu | m2 | 5
138 |  | Automātikas bloks un sensoru/izpildmehānismu apsaiste (iekļauts poz. 2.70) | kpl. | 1
139 |  | Gaisa vadu veidgabali | kpl. | 1
140 |  | Šunta mezgli ar 3-ceļa vārstiem un piedziņu | kpl. | 2
141 | 19-00000 | Montāžas un palīgmateriāli, Vibrāciju mazinoši paliktņi un elastīgās starplikas, lūkas, stiprinājumi, marķēšanas, elektrokomutācijas, ugunsdrošības u.c.nepieciešamie materiāli | kpl. | 1
PN4
142 |  | Gaisa vads SR-80 | m | 1,2
143 |  | Gaisa vads SR-250 | m | 24,4
144 |  | Gaisa vads SR-400 | m | 55,6
145 |  | Gaisa vads SR-500 | m | 0,8
146 |  | Gaisa vads SR-630 | m | 2,6
147 |  | Gaisa vads LKR-200-150 | m | 15,4
148 |  | Gaisa vads LKR-250-150 | m | 114
149 |  | Gaisa vads LKR-300-150 | m | 51,3
150 |  | Gaisa vads LKR-400-250 | m | 7,7
151 |  | Gaisa vads LKR-900-600 | m | 4,6
152 |  | Gaisa vads LKR-900-900 | m | 23,6
153 |  | Gaisa vads LKR-1200-900 | m | 0.2
154 |  | Gaisa ieņemšanas tornis LHR 900 900 | gb. | 1
155 |  | Pieplūdes gaisa difuzors 250 CQA-2510 | gb. | 4
156 |  | Pieplūdes gaisa difuzors 400 CQA-4020 | gb. | 4
157 |  | Nosūces gaisa difuzors BALANCE-E-100 | gb. | 1
158 |  | Nosūces sietiņš 150x400 | gb. | 3
159 |  | Nosūces sietiņš d400 | gb. | 1
160 |  | Droseļvārsts IRIS-250 | gb. | 8
161 |  | Droseļvārsts ar piedziņu HFB/H-400 | gb. | 4
162 |  | Trokšņu slāpētājs SLBGU 630 1000 100 | gb. | 4
163 |  | Ugunsdrošais vārsts FKR-EU/DE/400/Z00 | gb. | 4
164 |  | Gaisa apstrādes iekārta Resolair 680591 komplektācijā ar kompresijas ciklu, konstanta spiediena kontroli, divu zonu vadība pēc CO2, CO2 sensori, T/RH sensori, iznestu VAV vārstu vadība, Web-serveris, vadības skapis iznests telpā (kabelis 15m), āra izpildījumā vai analogs | gb. | 1
165 |  | Rāmis h=500 mm | gb. | 1
166 |  | Izolācija 9mm | m2 | 184
167 |  | Izolācija Lamella Mat Alu 50 mm apšūts ar skārdu | m2 | 194
168 |  | Automātikas bloks un sensoru/izpildmehānismu apsaiste (iekļauts poz.3.23) | kpl. | 1
169 |  | Automātikas bloka (telpā) apsaiste ar iekārtu ārā (iekļauts poz.3.23) | kpl. | 1
170 |  | Gaisa vadu veidgabali | kpl. | 1
171 |  | Šunta mezgli ar 3-ceļa vārstu un piedziņu | kpl. | 1
172 | 19-00000 | Montāžas un palīgmateriāli, Vibrāciju mazinoši paliktņi un elastīgās starplikas, lūkas, stiprinājumi, marķēšanas, elektrokomutācijas, ugunsdrošības u.c.nepieciešamie materiāli | kpl. | 1
N1
173 | 19-00000 | Gaisa vads 100 | m | 28
174 | 19-00000 | Nosūces gaisa siets 100 | gb. | 1
175 | 19-00000 | Jumta ventilators TFSK-125M vai analogs | gb. | 12
176 | 19-00000 | Ugunsdrošais vārsts FKRS-EU/100/ER | gb. | 2
177 | 19-00000 | Pretvārsts CARU 100 | gb. | 1
178 | 19-00000 | Izolācija Lamella Mat Alu 50 mm apšūts ar skārdu | m2 | 1
179 | 19-00000 | Gaisa vadu veidgabali | kpl. | 1
180 | 19-00000 | Montāžas un palīgmateriāli, Vibrāciju mazinoši paliktņi un elastīgās starplikas, lūkas, stiprinājumi, marķēšanas, elektrokomutācijas, ugunsdrošības u.c.nepieciešamie materiāli | kpl. | 1
N2
181 | 19-00000 | Gaisa vads 100 | m | 26.5
182 | 19-00000 | Nosūces gaisa siets 100 | gb. | 1
183 | 19-00000 | Jumta ventilators TFSK-125M vai analogs | gb. | 1
184 | 19-00000 | Ugunsdrošais vārsts FKRS-EU/100/ER | gb. | 2
185 | 19-00000 | Pretvārsts CARU 100 | gb. | 1
186 | 19-00000 | Izolācija Lamella Mat Alu 50 mm apšūts ar skārdu | m2 | 1
187 | 19-00000 | Gaisa vadu veidgabali | kpl. | 1
188 | 19-00000 | Montāžas un palīgmateriāli, Vibrāciju mazinoši paliktņi un elastīgās starplikas, lūkas, stiprinājumi, marķēšanas, elektrokomutācijas, ugunsdrošības u.c.nepieciešamie materiāli | kpl. | 1
N3
189 | 19-00000 | Gaisa vads SR-125 | m | 71,2
190 | 19-00000 | Gaisa vads SR-160 | m | 1,3
191 | 19-00000 | Svaigās gaisa pieplūdes vārsts OVR-125 vai analogs | gb. | 4
192 | 19-00000 | Nosūces gaisa difuzors KU 100 | gb. | 2
193 | 19-00000 | Nosūces gaisa difuzors KU 125 | gb. | 5
194 | 19-00000 | Izmešanas jumtiņš H 160 1 | gb. | 1
195 | 19-00000 | Trokšņu slāpētājs SLU 125 300 50 | gb. | 4
196 | 19-00000 | Ugunsdrošais vārsts FKRS-EU/125/ER | gb. | 5
197 | 19-00000 | Pretvārsts CARU 160 | gb. | 1
198 | 19-00000 | Gaisa apstrādes iekārta Healthbox II | gb. | 1
199 | 19-00000 | Izolācija zem iekārtas (trokšņu slāpēšanai) Lamella Mat Alu 50 mm | m2 | 0.4
200 | 19-00000 | Izolācija Lamella Mat Alu 50 mm apšūts ar skārdu | m2 | 1
201 | 19-00000 | Iekārtas ieregulēšana | kpl. | 1
202 | 19-00000 | Gaisa vadu veidgabali | kpl. | 1
203 | 19-00000 | Montāžas un palīgmateriāli, Vibrāciju mazinoši paliktņi un elastīgās starplikas, lūkas, stiprinājumi, marķēšanas, elektrokomutācijas, ugunsdrošības u.c.nepieciešamie materiāli | kpl. | 1
N4
204 | 19-00000 | Gaisa vads SR-125 | m | 30,6
205 | 19-00000 | Gaisa vads SR-160 | m | 1,3
206 | 19-00000 | Svaigās gaisa pieplūdes vārsts OVR-125 vai analogs | gb. | 5
207 | 19-00000 | Nosūces gaisa difuzors KU 100 | gb. | 3
208 | 19-00000 | Nosūces gaisa difuzors KU 125 | gb. | 4
209 | 19-00000 | Izmešanas jumtiņš H 160 1 | gb. | 1
210 | 19-00000 | Trokšņu slāpētājs SLU 125 300 50 | gb. | 5
211 | 19-00000 | Ugunsdrošais vārsts FKRS-EU/125/ER | gb. | 7
212 | 19-00000 | Pretvārsts CARU 160 | gb. | 1
213 | 19-00000 | Gaisa apstrādes iekārta Healthbox II | gb. | 1
214 | 19-00000 | Izolācija zem iekārtas (trokšņu slāpēšanai) Lamella Mat Alu 50 mm | m2 | 0.4
215 | 19-00000 | Izolācija Lamella Mat Alu 50 mm apšūts ar skārdu | m2 | 1
216 | 19-00000 | Iekārtas ieregulēšana | kpl. | 1
217 | 19-00000 | Gaisa vadu veidgabali | kpl. | 1
218 | 19-00000 | Montāžas un palīgmateriāli, Vibrāciju mazinoši paliktņi un elastīgās starplikas, lūkas, stiprinājumi, marķēšanas, elektrokomutācijas, ugunsdrošības u.c.nepieciešamie materiāli | kpl. | 1
N5
219 | 19-00000 | Gaisa vads SR-125 | m | 22,2
220 | 19-00000 | Gaisa vads SR-160 | m | 1,3
221 | 19-00000 | Svaigās gaisa pieplūdes vārsts OVR-125 vai analogs | gb. | 4
222 | 19-00000 | Nosūces gaisa difuzors KU 100 | gb. | 2
223 | 19-00000 | Nosūces gaisa difuzors KU 125 | gb. | 5
224 | 19-00000 | Izmešanas jumtiņš H 160 1 | gb. | 1
225 | 19-00000 | Trokšņu slāpētājs SLU 125 300 50 | gb. | 4
226 | 19-00000 | Ugunsdrošais vārsts FKRS-EU/125/ER | gb. | 6
227 | 19-00000 | Pretvārsts CARU 160 | gb. | 1
228 | 19-00000 | Gaisa apstrādes iekārta Healthbox II | gb. | 1
229 | 19-00000 | Izolācija zem iekārtas (trokšņu slāpēšanai) Lamella Mat Alu 50 mm | m2 | 0.4
230 | 19-00000 | Izolācija Lamella Mat Alu 50 mm apšūts ar skārdu | m2 | 1
231 | 19-00000 | Iekārtas ieregulēšana | kpl. | 1
232 | 19-00000 | Gaisa vadu veidgabali | kpl. | 1
233 | 19-00000 | Montāžas un palīgmateriāli, Vibrāciju mazinoši paliktņi un elastīgās starplikas, lūkas, stiprinājumi, marķēšanas, elektrokomutācijas, ugunsdrošības u.c.nepieciešamie materiāli | kpl. | 1
DN1
234 | 19-00000 | Gaisa vads 100 | m | 30.3
235 | 19-00000 | Izmešanas jumtiņš H 100 1 | gb. | 1
236 | 19-00000 | Ugunsdrošais vārsts FKRS-EU/100/ER | gb. | 2
237 | 19-00000 | Pretvārsts CARU 100 | gb. | 1
238 | 19-00000 | Pieslēgums pie notekūdeņu tvertnes 100 | gb. | 1
239 | 19-00000 | Pieslēgums pie notekūdeņu iekārtas (freona izvads) 100 | gb. | 1
240 | 19-00000 | Izolācija Lamella Mat Alu 50 mm apšūts ar skārdu | m2 | 1
241 | 19-00000 | Gaisa vadu veidgabali | kpl. | 1
242 | 19-00000 | Montāžas un palīgmateriāli, Vibrāciju mazinoši paliktņi un elastīgās starplikas, lūkas, stiprinājumi, marķēšanas, elektrokomutācijas, ugunsdrošības u.c.nepieciešamie materiāli | kpl. | 1
C1-freona sistēma
243 | 19-00000 | Izolēti freona cauruļvadi 6/12 | m | 15.4
244 | 19-00000 | Telpas dzesētājs ar noslēgvārstiem RAV-SM564UTP-E | gb. | 1
245 | 19-00000 | Āra bloks RAV-SM564UTP-E | gb. | 1
246 | 19-00000 | Automātikas bloks un apsaiste | kpl. | 1
247 | 19-00000 | Freons R410A | kg | 1.5
248 | 19-00000 | Cauruļvadu veidgabali | kpl. | 1
249 | 19-00000 | Montāžas un palīgmateriāli, Vibrāciju mazinoši paliktņi un elastīgās starplikas, lūkas, stiprinājumi, marķēšanas, elektrokomutācijas, ugunsdrošības u.c.nepieciešamie materiāli | kpl. | 1
C2-freona sistēma
250 | 19-00000 | Izolēti freona cauruļvadi 6/12 |  | 10.5
251 | 19-00000 | Telpas dzesētājs ar noslēgvārstiem RAV-SM564UTP-E | gb. | 1
252 | 19-00000 | Āra bloks RAV-SM564UTP-E | gb. | 1
253 | 19-00000 | Automātikas bloks un apsaiste | kpl. | 1
254 | 19-00000 | Freons R410A | kg | 1.5
255 | 19-00000 | Cauruļvadu veidgabali | kpl. | 1
256 | 19-00000 | Montāžas un palīgmateriāli, Vibrāciju mazinoši paliktņi un elastīgās starplikas, lūkas, stiprinājumi, marķēšanas, elektrokomutācijas, ugunsdrošības u.c.nepieciešamie materiāli | kpl. | 1
C3-freona sistēma
257 | 19-00000 | Izolēti freona cauruļvadi 6/12 |  | 14
258 | 19-00000 | Telpas dzesētājs ar noslēgvārstiem RAV-SM564UTP-E | gb. | 1
259 | 19-00000 | Āra bloks RAV-SM564UTP-E | gb. | 1
260 | 19-00000 | Automātikas bloks un apsaiste | kpl. | 1
261 | 19-00000 | Freons R410A | kg | 1.5
262 | 19-00000 | Cauruļvadu veidgabali | kpl. | 1
263 | 19-00000 | Montāžas un palīgmateriāli, Vibrāciju mazinoši paliktņi un elastīgās starplikas, lūkas, stiprinājumi, marķēšanas, elektrokomutācijas, ugunsdrošības u.c.nepieciešamie materiāli | kpl. | 1
DmP1 sistēma
264 | 19-00000 | Gaisa vads 500 | m | 2
265 | 19-00000 | Gaisa vads 500x500 | m | 2
266 | 19-00000 | Reste 500 | gb. | 1
267 | 19-00000 | Reste 500x500 | gb. | 1
268 | 19-00000 | Vienvirziena vārsts ar atsvariem 50 Pa spiediena nodrošināšanai 500x500 | gb. | 1
269 | 19-00000 | Metāla siets acu izmērs 50x50 mm 500x500 | gb. | 1
270 | 19-00000 | Virsspiediena ventilators HCTT 4-500-A | gb. | 1
271 | 19-00000 | Izolācija Lamella Mat Alu 50 mm apšūts ar skārdu | m2 | 8
272 | 19-00000 | Automātikas bloks un apsaiste | kpl. | 1
273 | 19-00000 | Jumta kārba | gb. | 1
274 | 19-00000 | Gaisa vadu veidgabali | kpl. | 1
275 | 19-00000 | Montāžas un palīgmateriāli, Vibrāciju mazinoši paliktņi un elastīgās starplikas, lūkas, stiprinājumi, marķēšanas, elektrokomutācijas, ugunsdrošības u.c.nepieciešamie materiāli | kpl. | 1
DmP2 sistēma
276 | 19-00000 | Gaisa vads 630 | m | 2
277 | 19-00000 | Gaisa vads 700x700 | m | 2
278 | 19-00000 | Reste 630 | gb. | 1
279 | 19-00000 | Reste 700x700 | gb. | 1
280 | 19-00000 | Vienvirziena vārsts ar atsvariem 50 Pa spiediena nodrošināšanai 700x700 500x500 | gb. | 1
281 | 19-00000 | Metāla siets acu izmērs 50x50 mm 700x700 | gb. | 1
282 | 19-00000 | Virsspiediena ventilators HCTT 4-630-A | gb. | 1
283 | 19-00000 | Izolācija Lamella Mat Alu 50 mm apšūts ar skārdu | m2 | 8
284 | 19-00000 | Automātikas bloks un apsaiste | kpl. | 1
285 | 19-00000 | Jumta kārba | kpl. | 1
286 | 19-00000 | Gaisa vadu veidgabali | kpl. | 1
287 | 19-00000 | Montāžas un palīgmateriāli, Vibrāciju mazinoši paliktņi un elastīgās starplikas, lūkas, stiprinājumi, marķēšanas, elektrokomutācijas, ugunsdrošības u.c.nepieciešamie materiāli | kpl. | 1
CITI DARBI
288 |  | Izpilddokumnetācijas sagatavošana, apmācība, sistēmas palaišana, iestatīšana | kpl. | 1
[10 empty] | Tiešās izmaksas kopā, t. sk. darba devēja sociālais nodoklis (24,09%) | 0 | 0 | 0 | 0 | 0
Sastādīja
Pārbaudīja

## ŪK
Būves nosaukums: |  |  | SPECIALIZĒTIE DARBI- IEKŠĒJIE TĪKLI, SISTĒMAS
Objekta nosaukums: |  |  | ZEMA ENERĢIJAS PATĒRIŅA ĒKAS "ELEJAS SPORTA HALLES UN PELDBASEINA"
JAUNBŪVE JELGAVAS NOVADĀ
1.KĀRTA
Objekta adrese: |  |  | "MEŽA PROSPEKTS 5, ELEJAS PAGASTS, JELGAVAS NOVADS, LV-3017
Pasūtījuma Nr.
Tāme sastādīta 2018.gada tirgus cenās, pamatojoties uz AVK daļas rasējumiem. | [13 empty] | Tāmes tiešās izmaksas euro bez PVN | 0
Tāme sastādīta: 2018.gada cenās
Nr.p.k. | Kods | Būvdarbu nosaukums | Mērvienība | Daudzums | Vienības izmaksas | [5 empty] | Kopā uz visu apjomu
[5 empty] | Laika norma (c/h) | Darba samaksas likme (euro/h) | Darba alga (euro) | Būvizstrādājumi (euro) | Mehānismi (euro) | Kopā (euro) | Darbietilpība (c/h) | Darba alga (euro) | Būvizstrādājumi (euro) | Mehānismi (euro) | Summa (euro)
IEKŠĒJĀ AUKSTĀ ŪDENSAPGĀDE U1
1 | 14-00000 | Uponor kompozītcaurule OD 16×2.0, PN10 | m | 391
2 | 14-00000 | Uponor kompozītcaurule OD 20×2.25, PN10 | m | 86
3 | 14-00000 | Uponor kompozītcaurule OD 25×2.5, PN10 | m | 42
4 | 14-00000 | Uponor kompozītcaurule OD 32×3.0, PN10 | m | 38
5 | 14-00000 | Uponor kompozītcaurule OD 40×4.0, PN10 | m | 128
6 | 14-00000 | Uponor kompozītcaurule OD 50×4.5, PN10 | m | 53
7 | 14-00000 | Uponor kompozītcaurule OD 63×6.0, PN10 | m | 38
8 | 14-00000 | Uponor kompozītcaurule OD 75×7.5, PN10 | m | 9
9 | 14-00000 | Uponor kompozītcaurule OD 110×10.0, PN10 | m | 57
10 | 14-00000 | Uponor kompozītcaurules veidgabali | kpl. | 1
11 | 14-00000 | PE ūdensvada caurule izbūvei gruntī, PN10 De125 | m | 9
12 | 14-00000 | PE ūdensvada caurules veigabali, PN10 | kpl. | 1
13 | 14-00000 | Nerūsējošā tērauda cauruleDe110x10.0, PN10 | m | 57
14 | 14-00000 | Nerūsējošā tērauda caurules veigabali, PN10 | kpl. | 1
15 | 14-00000 | Izolācija Armacell TUBOLIT TL-18/9-DG-A | m | 299
16 | 14-00000 | Izolācija Armacell TUBOLIT TL-20/9-DG-A | m | 86
17 | 14-00000 | Izolācija Armacell TUBOLIT TL-25/9-DG-A | m | 42
18 | 14-00000 | Izolācija Armacell TUBOLIT TL-32/9-DG-A | m | 38
19 | 14-00000 | Izolācija Armacell TUBOLIT TL-40/9-DG-A | m | 128
20 | 14-00000 | Izolācija Armacell TUBOLIT TL-50/9-DG-A | m | 53
21 | 14-00000 | Izolācija Armacell TUBOLIT TL-64/9-DG-A | m | 38
22 | 14-00000 | Izolācija Armacell TUBOLIT TL-76/9-DG-A | m | 9
23 | 14-00000 | Izolācija Armacell TUBOLIT TL-114/13-DG-A | m | 57
24 | 14-00000 | Lodveida krāns, PN16 DN15 | gb. | 72
25 | 14-00000 | Lodveida krāns, PN16 DN20 | gb. | 6
26 | 14-00000 | Lodveida krāns, PN16 DN25 | gb. | 5
27 | 14-00000 | Lodveida krāns, PN16 DN32 | gb. | 7
28 | 14-00000 | Lodveida krāns, PN16 DN40 | gb. | 7
29 | 14-00000 | Lodveida krāns, PN16 DN50 | gb. | 8
30 | 14-00000 | Aizbīdnis, PN10 DN65 | gb. | 2
31 | 14-00000 | Aizbīdnis, PN10 DN100 | gb. | 4
32 | 14-00000 | Laistīšanas krāns (neaizsalstošs) , PN10 komplektā ar šļūteni l=30m un savienojošiem veidgabaliem DN20 | kpl. | 4
33 | 14-00000 | Laistīšanas krāns, PN10 DN15 | gb. | 3
34 | 14-00000 | Cauruļvadu skalošana un hidrauliskā pārbaude | m | 679
35 | 14-00000 | Montāžas un palīgmateriāli, stiprinājumi, ugunsdrošības mastika, lentas u.c.nepieciešamie materiāli | kpl. | 1
IEKŠĒJĀ KARSTĀ ŪDENSAPGĀDE T3, T4
36 | 14-00000 | Uponor kompozītcaurule OD 16×2.0, PN10 | m | 285
37 | 14-00000 | Uponor kompozītcaurule OD 20×2.25, PN10 | m | 36
38 | 14-00000 | Uponor kompozītcaurule OD 25×2.5, PN10 | m | 3
39 | 14-00000 | Uponor kompozītcaurule OD 32×3.0, PN10 | m | 2
40 | 14-00000 | Uponor kompozītcaurule OD 40×4.0, PN10 | m | 19
41 | 14-00000 | Uponor kompozītcaurule OD 50×4.5, PN10 | m | 10
42 | 14-00000 | Uponor kompozītcaurule OD 63×6.0, PN10 | m | 42
43 | 14-00000 | Uponor kompozītcaurule OD 75×7.5, PN10 | m | 357
44 | 14-00000 | Uponor kompozītcaurules veidgabali | kpl. | 1
45 | 14-00000 | Izolācija Armacell TUBOLIT TL-18/20-DG-A | m | 220
46 | 14-00000 | Izolācija Armacell TUBOLIT TL-22/20-DG-A | m | 36
47 | 14-00000 | Izolācija Armacell TUBOLIT TL-28/20-DG-A | m | 3
48 | 14-00000 | Izolācija Armacell TUBOLIT TL-35/20-DG-A | m | 2
49 | 14-00000 | Izolācija Armacell TUBOLIT TL-42/20-DG-A | m | 19
50 | 14-00000 | Izolācija Armacell TUBOLIT TL-54/20-DG-A | m | 10
51 | 14-00000 | Izolācija Armacell TUBOLIT TL-64/13-DG-A | m | 42
52 | 14-00000 | Izolācija Armacell TUBOLIT TL-76/20-DG-A | m | 357
53 | 14-00000 | Lodveida krāns, PN16 DN15 | gb. | 58
54 | 14-00000 | Lodveida krāns, PN16 DN32 | gb. | 5
55 | 14-00000 | Lodveida krāns, PN16 DN40 | gb. | 1
56 | 14-00000 | Lodveida krāns, PN16 DN50 | gb. | 3
57 | 14-00000 | Aizbīdnis, PN10 DN65 | gb. | 22
58 | 14-00000 | Cauruļvadu skalošana un hidrauliskā pārbaude | m | 615
59 | 14-00000 | Montāžas un palīgmateriāli, stiprinājumi, ugunsdrošības mastika, lentas u.c.nepieciešamie materiāli | kpl. | 1
ŪDENS PATĒRIŅA MĒRĪTĀJA MEZGLS
60 | 14-00000 | Nerūsējošā tērauda caurule OD 114.3x2.0, PN10 DN100 | m | 5
61 | 14-00000 | Cinkotā tērauda caurule, PN10 DN15 | m | 5
62 | 14-00000 | Cinkotā tērauda caurule, PN10 DN20 | m | 1.5
63 | 14-00000 | Cinkotā tērauda caurule, PN10 DN32 | m | 0.5
64 | 14-00000 | Cinkotā tērauda caurule, PN10 DN50 | m | 0.5
65 | 14-00000 | Aukstā ūdens mērītājs Qnom=1,5m3/h DN15 | gab. | 19
66 | 14-00000 | Aukstā ūdens mērītājs Zenner Qnom=15m3/h, Qmax=30m3/h DN50 | gab. | 1
67 | 14-00000 | Karstā ūdens mērītājs Qnom=1,5m3/h DN15 | gab. | 18
68 | 14-00000 | Lodveida krāns, PN16 DN15 | gab. | 48
69 | 14-00000 | Lodveida krāns, PN16 DN20 | gab. | 20
70 | 14-00000 | Lodveida krāns, PN16 DN32 | gab. | 6
71 | 14-00000 | Lodveida krāns, PN16 DN50 | gab. | 2
72 | 14-00000 | Aizbīdnis ķeta atloku, PN10 DN50 | gab. | 2
73 | 14-00000 | Aizbīdnis ķeta atloku, PN10 DN100 | gab. | 2
74 | 14-00000 | Ķeta cinkotais redukcijas nipelis iekš./ārējā vītne, PN10 DN20/15 | gab. | 20
75 | 14-00000 | Ķeta cinkotais redukcijas nipelis iekš./ārējā vītne, PN10 DN32/15 | gab. | 6
76 | 14-00000 | Ķeta cinkotais redukcijas nipelis iekš./ārējā vītne, PN10 DN50/15 | gab. | 2
77 | 14-00000 | Līkums nerūsējošā tērauda, PN10 DN100 | gab. | 3
78 | 14-00000 | Atloks ķeta DN50 ar iekšējo vītni DN50 | gab. | 2
79 | 14-00000 | Pāreja ķeta atloku, PN10 DN100/50 | gab. | 2
80 | 14-00000 | Trejgabals ķeta cinkotais vītņu, PN10 DN50/15 | gab. | 1
81 | 14-00000 | Trejgabals ķeta atloku, PN10 DN100/100 | gab. | 2
82 | 14-00000 | Adapteris PE caurulei, PN10 DN100 | gab. | 1
83 | 14-00000 | Izolācija Armacell TUBOLIT TL-114/13-DG-A | m | 5
84 | 14-00000 | Montāžas un palīgmateriāli, stiprinājumi, ugunsdrošības mastika, lentas u.c.nepieciešamie materiāli | kpl. | 1
UGUNSDZĒSĪBAS ŪDENSAPGĀDES SISTĒMA
85 | 14-00000 | Tērauda melnā elektrometināmā caurule Ø57x3.2 nogruntēta un nokrāsota DN50 | m | 214
86 | 14-00000 | Tērauda melnās elektrometināmās caurules veidgabali | kpl. | 1
87 | 14-00000 | Ugunsdzēsības kaste virs apmetuma komplektā ar krānu DN25, šļūteni DN25 L=20m, ugunsdzēsības pogu, ugunsdzēsības stobra uzgaļa izplūdes diametrs 10mm | kpl. | 18
88 | 14-00000 | Lodveida krāns, PN16 DN50 | gab. | 9
89 | 14-00000 | Cauruļvadu skalošana un hidrauliskā pārbaude | m | 195
90 | 14-00000 | Montāžas un palīgmateriāli, stiprinājumi, ugunsdrošības mastika, lentas u.c.nepieciešamie materiāli | kpl. | 1
PIESLĒGUMI PIE SANITĀRTEHNISKAJĀM IERĪCĒM
91 | 14-00000 | Kanalizācijas pieslēgums pie klozetpoda, tai skaitā pieslēguma līkums (K) | kpl. | 18
92 | 14-00000 | Kanalizācijas pieslēgums pie izlietnes, tai skaitā sifons (RM) | kpl. | 24
93 | 14-00000 | Kanalizācijas pieslēgums invalīdu klozetpodam, tai skaitā pieslēguma līkums (IK) | kpl. | 7
94 | 14-00000 | Kanalizācijas pieslēgums pie invalīdu izlietnes, tai skaitā sifons (IRM) | kpl. | 7
95 | 14-00000 | Kanalizācijas pieslēgums bērnu klozetpodam, tai skaitā pieslēguma līkums (BK) | kpl. | 2
96 | 14-00000 | Kanalizācijas pieslēgums pie dušas trapa, tai skaitā sifons (D) | kpl. | 33
97 | 14-00000 | Kanalizācijas pieslēgums pie vannas, tai skaitā sifons (V) | kpl. | 1
98 | 14-00000 | Kanalizācijas pieslēgums pie urināla, tai skaitā sifons (U) | kpl. | 1
99 | 14-00000 | Kanalizācijas pieslēgums pie virtuves izlietnes, tai skaitā sifons (RM2) | kpl. | 5
100 | 14-00000 | Kanalizācijas pieslēgums pie saimnieciskās izlietnes, tai skaitā sifons (RM3) | kpl. | 1
101 | 14-00000 | Ūdensvada pieslēgums pie klozetpoda, tai skaitā noslēgarmatūra (K) | kpl. | 18
102 | 14-00000 | Ūdensvada pieslēgums pie izlietnes, tai skaitā jaucējkrāns un 2 noslēgkrāni (RM) | kpl. | 24
103 | 14-00000 | Ūdensvada pieslēgums pie invalīdu klozetpoda, tai skaitā noslēgarmatūra (IK) | kpl. | 7
104 | 14-00000 | Ūdensvada pieslēgums pie invalīdu izlietnes, tai skaitā jaucējkrāns un 2 noslēgkrāni (IRM) | kpl. | 7
105 | 14-00000 | Ūdensvada pieslēgums pie bērnu klozetpoda, tai skaitā noslēgarmatūra (BK) | kpl. | 2
106 | 14-00000 | Ūdensvada pieslēgums pie dušas, tai skaitā jaucējkrāns (D) | kpl. | 33
107 | 14-00000 | Ūdensvada pieslēgums pie vannas, tai skaitā jaucējkrāns (V) | kpl. | 1
108 | 14-00000 | Ūdensvada pieslēgums pie urināla, tai skaitā noslēgarmatūra (U) | kpl. | 1
109 | 14-00000 | Ūdensvada pieslēgums pie virtuves izlietnes, tai skaitā jaucējkrāns un 2 noslēgkrāni (RM2) | kpl. | 5
110 | 14-00000 | Ūdensvada pieslēgums pie saimnieciskās izlietnes, tai skaitā jaucējkrāns un 2 noslēgkrāni (RM3) | kpl. | 1
SADZĪVES KANALIZĀCIJAS SISTĒMA
111 | 14-00000 | PP kanalizācijas caurule ar uzmavu De50 | m | 118
112 | 14-00000 | PP kanalizācijas caurule ar uzmavu De75 | m | 56
113 | 14-00000 | PP kanalizācijas caurule ar uzmavu De110 | m | 373
114 | 14-00000 | PVC kanalizācijas caurule ar uzmavu izbūvei gruntī De110 | m | 164
115 | 14-00000 | PVC kanalizācijas caurule ar uzmavu izbūvei gruntī De160 | m | 116
116 | 14-00000 | PVC kanalizācijas caurule ar uzmavu izbūvei gruntī De200 | m | 114
117 | 14-00000 | PP kanalizācijas caurules veidgabali De50 | kpl. | 1
118 | 14-00000 | PP kanalizācijas caurules veidgabaliDe75 | kpl. | 1
119 | 14-00000 | PP kanalizācijas caurules veidgabali De110 | kpl. | 1
120 | 14-00000 | PVC kanalizācijas caurules veidgabali De110 | kpl. | 1
121 | 14-00000 | PVC kanalizācijas caurules veidgabali De160 | kpl. | 1
122 | 14-00000 | PVC kanalizācijas caurules veidgabali De200 | kpl. | 1
123 | 14-00000 | Revīzija De50 | gb. | 6
124 | 14-00000 | Revīzija De75 | gb. | 4
125 | 14-00000 | Revīzija De110 | gb. | 36
126 | 14-00000 | Vienvirziena vārsts DN160 | gb. | 3
127 | 14-00000 | Traps ar vertikālo izvadu DN50 | gb. | 13
128 | 14-00000 | Traps ar vertikālo izvadu DN110 | gb. | 4
| 14-00000 | Traps ar vertikālo izvadu DN75 | gb. | 27
|  | Galu noslēgs ar uzskrūvējamo vāku DN160 | gb. | 1
129 | 14-00000 | Traps ar vertikālo izvadu DN110, sausā tipa | gb. | 3
130 | 14-00000 | Tīrīšanas lūka DN110 | gb. | 32
131 | 14-00000 | Ugunsdrošības lentas DN50 | gb. | 26
132 | 14-00000 | Ugunsdrošības lentas DN75 | gb. | 22
133 | 14-00000 | Ugunsdrošības lentas DN110 | gb. | 44
134 | 14-00000 | Kanalizācijas ventilācijas izvads Vilpe ar izolāciju komplektā ar blīvslēgu DN110 | gb. | 10
135 | 14-00000 | Aizsargčaula De400 | m | 1
136 | 14-00000 | Nerūsējošā tērauda (1.4301) ūdens savākšanas kanlāls, W125mm, H=80mm, Heelsafe režģi, sifonu, gružu sietu | m | 79.5
137 | 14-00000 | Notekūdeņu akumulācijas tvertne horizontālā SKAN PLAST, V=6m3, ar vienu apkalpes lūku D780mm un siltumizolāciju PAROC Wired Mat 100 AL1 s=100mm | kpl. | 1
138 | 14-00000 | Spiedkanalizācijas caurule, PN10 (OD40x4.0) DN32 | m | 12
139 | 14-00000 | Spiedkanalizācijas caurule, PN10 (OD63x6.0) DN50 | m | 2
140 | 14-00000 | Spiedkanalizācijas caurules veidgabali | kpl. | 1
141 | 14-00000 | Lodveida krāns, PN10 DN32 | gb. | 4
142 | 14-00000 | Aizbīdnis, PN10 DN50 | gb. | 1
143 | 14-00000 | Trejgabals, PN10 DN32 | gb. | 1
144 | 14-00000 | PP skataka ar plastmasas lūku, iebūves dziļums līdz 1.0m D400 | kpl. | 1
145 | 14-00000 | Izolācija Armacell TUBOLIT TL -54/20-DG-A | m | 4
146 | 14-00000 | Cauruļvadu hidrauliskā pārbaude | m | 741
147 | 14-00000 | Montāžas un palīgmateriāli, stiprinājumi, ugunsdrošības mastika u.c.nepieciešamie materiāli | kpl. | 1
KONDENSĀTA KANALIZĀCIJAS SISTĒMA
148 | 14-00000 | Kompozītcaurule OD 50×4.5, PN10 DN40 | m | 31
149 | 14-00000 | Kompozītcaurules veidgabali | kpl. | 1
150 | 14-00000 | Izolācija Armacell TUBOLIT DG TL-54/13-DG-A | m | 31
151 | 14-00000 | Pieslēgums pie kanalizācijas stāvvada | vietas | 6
152 | 14-00000 | Pieslēgums pie gaisa apstrādes iekārtas | vietas | 9
153 | 14-00000 | Sifons kondensāta kanalizācijai DN40 | gb. | 6
154 | 14-00000 | Ugunsdrošības lentas DN50 | gb. | 6
155 | 14-00000 | Cauruļvadu hidrauliskā pārbaude | m | 29
156 | 14-00000 | Montāžas un palīgmateriāli, stiprinājumi, ugunsdrošības mastika u.c.nepieciešamie materiāli | kpl. | 1
[10 empty] | Tiešās izmaksas kopā, t. sk. darba devēja sociālais nodoklis (24,09%) | 0 | 0 | 0 | 0 | 0
Sastādīja
Pārbaudīja

## SANT
Būves nosaukums: |  |  | SPECIALIZĒTIE DARBI- IEKŠĒJIE TĪKLI, SISTĒMAS
Objekta nosaukums: |  |  | ZEMA ENERĢIJAS PATĒRIŅA ĒKAS "ELEJAS SPORTA HALLES UN PELDBASEINA"
JAUNBŪVE JELGAVAS NOVADĀ
1.KĀRTA
Objekta adrese: |  |  | "MEŽA PROSPEKTS 5, ELEJAS PAGASTS, JELGAVAS NOVADS, LV-3017
Pasūtījuma Nr.
Tāme sastādīta 2018.gada tirgus cenās, pamatojoties uz AVK daļas rasējumiem. | [13 empty] | Tāmes tiešās izmaksas euro bez PVN | 0
Tāme sastādīta: 2018.gada cenās
Nr.p.k. | Kods | Būvdarbu nosaukums | Mērvienība | Daudzums | Vienības izmaksas | [5 empty] | Kopā uz visu apjomu
[5 empty] | Laika norma (c/h) | Darba samaksas likme (euro/h) | Darba alga (euro) | Būvizstrādājumi (euro) | Mehānismi (euro) | Kopā (euro) | Darbietilpība (c/h) | Darba alga (euro) | Būvizstrādājumi (euro) | Mehānismi (euro) | Summa (euro)
SANTEHNIKA UN APRĪKOJUMS
1 | 14-00000 | Tuletes pods WC Ideal Standard Tempo Universal Short projection komplektā ar skalojamo kasti 2.5/4.5 litri un cieto vāku vai ekvivalents | kpl. | 18
2 | 14-00000 | Pie sienas stiprināma roku mazgātne Ideal Standard Tempo 50x44x19 vai ekvivalents | kpl. | 24
3 | 14-00000 | Pie sienas stiprināma roku mazgātne Ideal Standard SanRemo cilvēkiem ar īpašām vajadzībām 65x55x17 vai ekvivalents | kpl. | 7
4 | 14-00000 | WC Ideal Standard Simplicity paaugstināts cilvēkiem ar īpašām vajadzībām komplektā ar skalojamo kasti un cieto vāku 45x36x70 vai ekvivalents | kpl. | 7
5 | 14-00000 | Urināls Ideal Standard Eurovit komplektā ar ūdens noskalošanas mehānismu vai ekvivalents | kpl. | 1
6 | 14-00000 | Spogulis Ideal Standard Connect ar pret aizsvīšanu 50x70x2.4 vai ekvivalents | gb. | 34
7 | 14-00000 | WC Papīra turētājs Ideal Standard IOM vai ekvivalents | gb. | 27
8 | 14-00000 | Pie sienas stiprināma WC birste Ideal Standard IOM vai ekvivalents | gb. | 27
9 | 14-00000 | Pie sienas stiprināms šķidro ziepju dozators Ideal Standard IOM vai ekvivalents | gb. | 31
10 | 14-00000 | Paceļams roku atbalsts Ideal Standard 65cm,balts cilvēkiem ar īpašām vajadzībām vai ekvivalents | gb. | 7
11 | 14-00000 | Keramiskās roku mazgātnes ūdens maisītājs Ideal Standard Ceraplan III vai ekvivalents | gb. | 27
12 | 14-00000 | Atbalsts rokturis dušas zonai Ideal Standard 90x40 ,balts cilvēkiem ar īpašām vajadzībām vai ekvivalents | gb. | 5
13 | 14-00000 | Roku mazgātnes ūdens maisītājs no sienas Ideal Standard Ceraplus a pagarinātu rokturi 180mm un izteci 200mm cilvēkiem ar īpašām vajadzībām vai ekvivalents | gb. | 7
14 | 14-00000 | Punkt veida dušas trapi ACO Easy Flow no nerūsējošā tērauda un noslēdzamu dekoratīvo noseg resti Hawaii vai ekvivalents | gb. | 33
15 | 14-00000 | ACO ShowerStep profils dušas starpsienu uzstādīšanai ar elektro pilētu virsmu 990x10cm vai ekvivalents | gb. | 34
16 | 14-00000 | Dušas starpsienas PXBN/900 briliants+satinato matēts stikls vai ekvivalents | gb. | 23
17 | 14-00000 | Dušas starpsienas PXBN/1000 briliants+satinato matēts stikls cilvēkiem ar īpašām vajadzībām vai ekvivalents | gb. | 4
18 | 14-00000 | Akrila vanna Ideal Standard Connect 180x80 komplektā ar kajām un priekšējo paneli vai ekvivalents | gb. | 1
19 | 14-00000 | Vannas ūdens maisītājs no sienas Ideal Standrd Ceraplan III komplektā ar rokas dušu un stiprinājumu vai ekvivalents | gb. | 5
21 | 14-00000 | Tualetes pods WC bērnu Ideal Standard Contour 21 komplektā ar skalojamo kasti un standarta vāku,baltu 305x535 vai ekvivalents | gb. | 2
22 | 14-00000 | Virtuves izlietnes ūdens maisītājs Idel standard CeraPlan III ar izvelkamu dušu vai ekvivalents | gb. | 4
23 | 14-00000 | Virtuves izlietne nerūsējošā tērauda Ukinox 760x435 vai ekvivalents | gb. | 4
24 | 14-00000 | Ūdens maisītājs Ideal Standard Ceraplan III no sienas apkopes telpai vai ekvivalents | gb. | 1
25 | 14-00000 | Saimniecības izlietne nerūsējošā tērauda | gb. | 1
26 | 14-00000 | Elektriskais roku žāvētājs Toto,balts 245 × 154 × 470 viegli kopjams ērti lietojams vai ekvivalents | gb. | 2
27 | 14-00000 | Dušas ūdens maisītājs ar dozatoru,virsapmetuma Ideal Standard Ceraplus vai ekvivalents | gb. | 27
28 | 14-00000 | Dušas ūdens maisītājs ar dozatoru,iebūvējams Ideal Standard Ceraplus,komplektā ar zemapmetuma daļu vai ekvivalents | gb. | 27
29 | 14-00000 | Papīra salvešu turētājs | gb. | 24
30 | 14-00000 | Invalīdu sēdeklis nolaižams | gb. | 5
31 | 14-00000 | Iebūvējams fēns | gb. | 13
32 | 14-00000 | Pie sienas stiprināms salokāms bērnu pārtinamais galds ar regulējamu drošības jostu. Materiāls: augstas kvalitātes LMDPE. Atbilst drošības standartiem EN, ASTM un ADA. Izmēri atvērta: 899x 560x 903mm. Izmēri aizvērta: 899x 560x 117mm. Svars kg. Maksimālā pieļaujamā slodze 50kg. | gb. | 4
33 | 14-00000 | Montāžas materiāli, stiprinājumi, palīgmateriāli u.c.nepieciešamie materiāli | kpl. | 1
[10 empty] | Tiešās izmaksas kopā, t. sk. darba devēja sociālais nodoklis (24,09%) | 0 | 0 | 0 | 0 | 0
Sastādīja
Pārbaudīja

## SM
Būves nosaukums: |  |  | SPECIALIZĒTIE DARBI- IEKŠĒJIE TĪKLI, SISTĒMAS
Objekta nosaukums: |  |  | ZEMA ENERĢIJAS PATĒRIŅA ĒKAS "ELEJAS SPORTA HALLES UN PELDBASEINA"
JAUNBŪVE JELGAVAS NOVADĀ
1.KĀRTA
Objekta adrese: |  |  | "MEŽA PROSPEKTS 5, ELEJAS PAGASTS, JELGAVAS NOVADS, LV-3017
Pasūtījuma Nr.
Tāme sastādīta 2018.gada tirgus cenās, pamatojoties uz AVK daļas rasējumiem. | [13 empty] | Tāmes tiešās izmaksas euro bez PVN | 0
Tāme sastādīta: 2018.gada cenās
Nr.p.k. | Kods | Būvdarbu nosaukums | Mērvienība | Daudzums | Vienības izmaksas | [5 empty] | Kopā uz visu apjomu
[5 empty] | Laika norma (c/h) | Darba samaksas likme (euro/h) | Darba alga (euro) | Būvizstrādājumi (euro) | Mehānismi (euro) | Kopā (euro) | Darbietilpība (c/h) | Darba alga (euro) | Būvizstrādājumi (euro) | Mehānismi (euro) | Summa (euro)
SILTUMMEZGLA IZBŪVE
1 | 17-00000 | Plākšņu vienpakāpes lodētais siltummainis ar rūpnieciski izgatavotu siltumizolāciju XB12H-1-60 G 5/4 (25mm) | kompl. | 1
2 | 17-00000 | Ultraskaņas siltumenerģijas mērītājs ar procesoru un temperatūras devējiem Ultraflow 54 + Multical 603; Dn20; Gnom=1,5m³/h | kompl. | 1
3 | 17-00000 | Hidrauliskais atdalītājs Typ WST 160; Dn80; Gmax=21m³/h | kompl. | 1
4 | 17-00000 | Vadības automātikas bloks ar programmas atslēgu ECL 310 ar progr. atslēgu A390 | kompl. | 1
5 | 17-00000 | Āra gaisa temperatūras devējs ESMT | kompl. | 1
6 | 17-00000 | Cauruļvada virsmas temperatūras devējs ESM-11 | kompl. | 5
7 | 17-00000 | Iegremdējams temperatūras devējs ESMU | kompl. | 1
8 | 17-00000 | Cirkulācijas sūknis ALPHA3 25-80 130 | gab. | 2
9 | 17-00000 | Cirkulācijas sūknis ALPHA3 25-80 180 | gab. | 1
10 | 17-00000 | Cirkulācijas sūknis MAGNA3 25-80 | gab. | 2
11 | 17-00000 | Cirkulācijas sūknis MAGNA3 25-100 | gab. | 1
12 | 17-00000 | Cirkulācijas sūknis MAGNA3 32-120 F | gab. | 1
13 | 17-00000 | Cirkulācijas sūknis MAGNA3 25-60 N | gab. | 1
14 | 17-00000 | Minikontaktors CI 5-5 | kompl. | 1
15 | 17-00000 | Karstā ūdens akumulācijas tvertne ar rūpnieciski izgatavotu siltumizolāciju Storatherm Aqua Load AL 2000/R2; V=1986l; 10bar | kompl. | 3
16 | 17-00000 | Diafragmas izplešanās tvertne Reflex N 80; 6bar; 120°C | gab. | 1
17 | 17-00000 | Diafragmas izplešanās tvertne ūdensapgādei Refix DT 200; 10bar; 70°C | gab. | 1
18 | 17-00000 | UV lampas G=7,25m³/h | kompl. | 1
19 | 17-00000 | 3-ceļu regulējošais vārsts VRG 3; Dn32; kvs=16m³/h | gab. | 1
20 | 17-00000 | 3-ceļu regulējošais vārsts VRG 3; Dn25; kvs=10m³/h | gab. | 1
21 | 17-00000 | 3-ceļu regulējošais vārsts VRG 3; Dn15; kvs=4,0m³/h | gab. | 1
22 | 17-00000 | 3-ceļu regulējošais vārsts VRG 3; Dn15; kvs=1,0m³/h | gab. | 1
23 | 17-00000 | 3-ceļu regulējošais vārsts AMV 435 | gab. | 4
24 | 17-00000 | Aukstā ūdens skaitītājs MNK; Dn32; Gnom=10m³/h; 50°C; 16bar | gab. | 1
CAURUĻVADU ARMATŪRA UN PĀRĒJĀS IEKĀRTAS
25 | 17-00000 | Mehāniskais sietiņfiltrs Dn80 | gab. | 1
26 | 17-00000 | Mehāniskais sietiņfiltrs Dn65 | gab. | 1
27 | 17-00000 | Mehāniskais sietiņfiltrs Dn50 | gab. | 1
28 | 17-00000 | Mehāniskais sietiņfiltrs Dn40 | gab. | 1
29 | 17-00000 | Mehāniskais sietiņfiltrs Dn32 | gab. | 2
30 | 17-00000 | Mehāniskais sietiņfiltrs Dn25 | gab. | 2
31 | 17-00000 | Bronzas vai misiņa mehāniskais sietiņfiltrs Dn50 | gab. | 1
32 | 17-00000 | Bronzas vai misiņa mehāniskais sietiņfiltrs Dn32 | gab. | 2
33 | 17-00000 | Drošības vārsts 10bar | gab. | 2
34 | 17-00000 | Drošības vārsts 3bar | gab. | 1
35 | 17-00000 | Vienvirziena vārsts Dn65 | gab. | 1
36 | 17-00000 | Vienvirziena vārsts Dn50 | gab. | 1
37 | 17-00000 | Vienvirziena vārsts Dn40 | gab. | 1
38 | 17-00000 | Vienvirziena vārsts Dn32 | gab. | 2
39 | 17-00000 | Vienvirziena vārsts Dn25 | gab. | 2
40 | 17-00000 | Bronzas vai misiņa vienvirziena vārsts Dn50 | gab. | 1
41 | 17-00000 | Bronzas vai misiņa vienvirziena vārsts Dn32 | gab. | 1
42 | 17-00000 | Iemetināms lodveida noslēgvārsts Dn80 | gab. | 3
43 | 17-00000 | Iemetināms lodveida noslēgvārsts Dn65 | gab. | 3
44 | 17-00000 | Iemetināms lodveida noslēgvārsts Dn50 | gab. | 3
45 | 17-00000 | Iemetināms lodveida noslēgvārsts Dn40 | gab. | 3
46 | 17-00000 | Iemetināms lodveida noslēgvārsts Dn32 | gab. | 5
47 | 17-00000 | Iemetināms lodveida noslēgvārsts Dn25 | gab. | 6
48 | 17-00000 | Iemetināms lodveida noslēgvārsts Dn15 | gab. | 2
49 | 17-00000 | Noslēgvārsts izplešanās tvertnei Dn25 | gab. | 1
50 | 17-00000 | Bronzas vai misiņa lodveida noslēgvārsts Dn50 | gab. | 11
51 | 17-00000 | Bronzas vai misiņa lodveida noslēgvārsts Dn32 | gab. | 6
52 | 17-00000 | Balansēšanas vārsts STAF Dn65 | gab. | 1
53 | 17-00000 | Balansēšanas vārsts STAD Dn50 | gab. | 1
54 | 17-00000 | Balansēšanas vārsts STAD Dn40 | gab. | 1
55 | 17-00000 | Balansēšanas vārsts STAD Dn32 | gab. | 2
56 | 17-00000 | Balansēšanas vārsts STAD Dn25 | gab. | 2
57 | 17-00000 | Balansēšanas vārsts STAD Dn15/14 | gab. | 1
58 | 17-00000 | Automātiskais atgaisotājs ar noslēgventili Dn20 | gab. | 5
59 | 17-00000 | Iztukšošanas vārsts Dn32 | gab. | 3
60 | 17-00000 | Iztukšošanas vārsts Dn25 | gab. | 2
61 | 17-00000 | Iztukšošanas vārsts Dn20 | gab. | 3
62 | 17-00000 | Termometrs 0°-120°C | kompl. | 16
63 | 17-00000 | Termometrs 0°-80°C | kompl. | 10
64 | 17-00000 | Manometrs komplektā ar manometrisko noslēgventili 0-10bar | kompl. | 4
65 | 17-00000 | Manometrs komplektā ar manometrisko noslēgventili 0-6bar | kompl. | 18
CAURUĻVADI, TO VEIDGABALI UN IZOLĀCIJAS MATERIĀLI
66 | 17-00000 | Elektrometinātas tērauda caurules Ø139,7×3,6mm (Dn125) | m | 8.4
67 | 17-00000 | Elektrometinātas tērauda caurules Ø88,9×3,2mm (Dn80) | m | 5.8
68 | 17-00000 | Elektrometinātas tērauda caurules Ø76,1×2,9mm (Dn65) | m | 1.6
69 | 17-00000 | Elektrometinātas tērauda caurules Ø60,3×2,9mm (Dn50) | m | 1.8
70 | 17-00000 | Elektrometinātas tērauda caurules Ø48,3×2,6mm (Dn40) | m | 1.6
71 | 17-00000 | Elektrometinātas tērauda caurules Ø42,4×2,6mm (Dn32) | m | 4.8
72 | 17-00000 | Elektrometinātas tērauda caurules Ø33,7×2,6mm (Dn25) | m | 5
73 | 17-00000 | Elektrometinātas tērauda caurules Ø26,9×2,6mm (Dn20) | m | 2
74 | 17-00000 | Elektrometinātas tērauda caurules Ø21,3×2,0mm (Dn15) | m | 1
75 | 17-00000 | Cinkota tērauda caurules Ø60,3×3,2mm (Dn50) | m | 42.8
76 | 17-00000 | Cinkota tērauda caurules Ø48,3×3,2mm (Dn40) | m | 0.2
77 | 17-00000 | Cinkota tērauda caurules Ø42,4×3,2mm (Dn32) | m | 0.8
78 | 17-00000 | Porgumijas izolācijas čaulas Ø140; s=32mm; K-FLEX ST/SK | m | 8.4
79 | 17-00000 | Porgumijas izolācijas čaulas Ø89; s=25mm; K-FLEX ST/SK | m | 5.8
80 | 17-00000 | Porgumijas izolācijas čaulas Ø76; s=25mm; K-FLEX ST/SK | m | 1.6
81 | 17-00000 | Porgumijas izolācijas čaulas Ø60; s=25mm; K-FLEX ST/SK | m | 44.6
82 | 17-00000 | Porgumijas izolācijas čaulas Ø48; s=25mm; K-FLEX ST/SK | m | 1.8
83 | 17-00000 | Porgumijas izolācijas čaulas Ø42; s=19mm; K-FLEX ST/SK | m | 5.6
84 | 17-00000 | Porgumijas izolācijas čaulas Ø35; s=19mm; K-FLEX ST/SK | m | 5
85 | 17-00000 | Porgumijas izolācijas čaulas Ø28; s=19mm; K-FLEX ST/SK | m | 2
86 | 17-00000 | Porgumijas izolācijas čaulas Ø22; s=19mm; K-FLEX ST/SK | m | 1
87 | 17-00000 | PVC pārklājums | kompl. | 1
88 | 17-00000 | Gruntējums URF-0110 | kg | 2
89 | 17-00000 | Krāsa Neosprit 30 (krāso 2 kārtās) | kg | 4
90 | 17-00000 | Materiāli siltumizolācijas montāžai, veidgabalu izolācijai K-FLEX ST/SK | kompl. | 1
91 | 17-00000 | Materiāli PVC pārklājuma montāžai | kompl. | 1
92 | 17-00000 | Metināšanas materiālu komplekts | kompl. | 1
93 | 17-00000 | Melnā tērauda cauruļvadu veidgabalu komplekts | kompl. | 1
94 | 17-00000 | Cinkota tērauda cauruļvadu veidgabalu komplekts | kompl. | 1
95 | 17-00000 | Cauruļvadu un iekārtu stiprinājumu komplekts | kompl. | 1
PAPILDUS DARBA UN MATERIĀLU APJOMI
96 | 17-00000 | Elektroinstalācijas materiālu komplekts | kompl. | 1
97 | 17-00000 | Siltummezgla cauruļvadu un iekārtu hidrauliskā pārbaude | kompl. | 1
98 | 17-00000 | Siltummezgla iekārtu ieregulēšana un palaišana | kompl. | 1
99 | 17-00000 | Sistēmu marķēšana, izpilddokumentācijas izveide | kompl. | 1
[10 empty] | Tiešās izmaksas kopā, t. sk. darba devēja sociālais nodoklis (24,09%) | 0 | 0 | 0 | 0 | 0
Sastādīja
Pārbaudīja

## KM
Būves nosaukums: |  |  | SPECIALIZĒTIE DARBI- IEKŠĒJIE TĪKLI, SISTĒMAS
Objekta nosaukums: |  |  | ZEMA ENERĢIJAS PATĒRIŅA ĒKAS "ELEJAS SPORTA HALLES UN PELDBASEINA"
JAUNBŪVE JELGAVAS NOVADĀ
1.KĀRTA
Objekta adrese: |  |  | "MEŽA PROSPEKTS 5, ELEJAS PAGASTS, JELGAVAS NOVADS, LV-3017
Pasūtījuma Nr.
Tāme sastādīta 2018.gada tirgus cenās, pamatojoties uz AR (novietošana) daļas rasējumiem. | [13 empty] | Tāmes tiešās izmaksas euro bez PVN | 0
Tāme sastādīta: 2018.gada cenās
Nr.p.k. | Kods | Būvdarbu nosaukums | Mērvienība | Daudzums | Vienības izmaksas | [5 empty] | Kopā uz visu apjomu
[5 empty] | Laika norma (c/h) | Darba samaksas likme (euro/h) | Darba alga (euro) | Būvizstrādājumi (euro) | Mehānismi (euro) | Kopā (euro) | Darbietilpība (c/h) | Darba alga (euro) | Būvizstrādājumi (euro) | Mehānismi (euro) | Summa (euro)
KATLU MĀJAS IZBŪVE
1 | 17-00000 | Katlu mājas Ala Talkkari Veto Cont M 400 vai analoga ar izmēriem 6620x4020x3860mm izgatavošana, uzstādīšana | kompl. | 1
2 | 17-00000 | Izolēta dūmvada 12m d300 izgatavošan un uzstādīšana, pieslēgšanās pie apkures sistēmas | kompl. | 1
3 | 17-00000 | Multi ciklona izgatavošana un uzstādīšana atbilstoši apkures katla jaudai | kompl. | 1
APKURES KATLS
4 | 17-00000 | Apkures katls Veto 400kW vai analogs | kompl. | 1
5 | 17-00000 | Vadības automātika | kompl. | 1
6 | 17-00000 | Automātiskā pelnu izvākšanas sistēma 700l, pieslēgšana | kompl. | 1
7 | 17-00000 | Automātiskā katla siltummaiņa pneimatiskā tīrīšanas sistēma | kompl. | 1
DEGLIS
8 | 17-00000 | Deglis 480kW, aprīkots ar kustīgiem ārdiem un ūdens dzesēšanu | kompl. | 1
9 | 17-00000 | Šneka izbūve ar aizvaru dozatoru | kompl. | 1
KURINĀMĀ TVERTNE
10 | 17-00000 | Tvertnes 28m3 izbūve | kompl. | 1
11 | 17-00000 | Atsperveida maisītājs | kompl. | 1
12 | 17-00000 | Kurināmā daudzuma attālināta kontroles iekārta (GSM) | kompl. | 1
CITS APRĪKOJUMS
13 | 17-00000 | GSM sistēma | kompl. | 1
14 | 17-00000 | Attālināta sistēmas vadība un kontrole | kompl. | 1
15 | 17-00000 | Automātiskā kurināmā aizdedzināšanas sistēma | kompl. | 1
PAPILDUS DARBA UN MATERIĀLU APJOMI
16 | 17-00000 | Elektroinstalācijas materiālu komplekts | kompl. | 1
17 | 17-00000 | Apkures katla cauruļvadu un iekārtu hidrauliskā pārbaude | kompl. | 1
18 | 17-00000 | Apkures katla ieregulēšana un palaišana | kompl. | 1
19 | 17-00000 | Izpilddokumentācijas izveide, apmācība | kompl. | 1
[10 empty] | Tiešās izmaksas kopā, t. sk. darba devēja sociālais nodoklis (24,09%) | 0 | 0 | 0 | 0 | 0
Sastādīja
Pārbaudīja

## 3-ĀT
Būves nosaukums: |  |  | SPECIALIZĒTIE DARBI-ĀRĒJIE TĪKLI, SISTĒMAS
Objekta nosaukums: |  |  | ZEMA ENERĢIJAS PATĒRIŅA ĒKAS "ELEJAS SPORTA HALLES UN PELDBASEINA"
JAUNBŪVE JELGAVAS NOVADĀ
1.KĀRTA
Objekta adrese: |  |  | "MEŽA PROSPEKTS 5, ELEJAS PAGASTS, JELGAVAS NOVADS, LV-3017
Pasūtījuma Nr.
Par kopējo summu, euro |  |  | 0
Kopējā darbietilpība, c/st |  |  | 0
Tāme sastādīta: 2018.gada oktobrī
Nr.p.k. | Kods, tāmes Nr. | Būvdarbu veids vai konstruktīvā elementa nosaukums | Tāmes izmaksas (euro) | Tai skaitā |  |  | Darbietilpība (c/h)
|  |  |  | Darba alga (euro) | Būvizstrādājumi (euro) | Mehānismi (euro)
1 | 3-1 | APGAISMOJUMA UN ABONENTA ELEKTROAPĀDES TĪKLI | 0 | 0 | 0 | 0 | 0
2 | 3-2 | SAIMNIECISKĀ KANALIZĀCIJA | 0 | 0 | 0 | 0 | 0
3 | 3-3 | LIETUS KANALIZĀCIJA | 0 | 0 | 0 | 0 | 0
4 | 3-4 | ŪDENSAPGĀDE Ū1, Ū2 | 0 | 0 | 0 | 0 | 0
5 | 3-5 | SILTUMTRASE | 0 | 0 | 0 | 0 | 0
6 | 3-6 | SILTUMA ATGŪŠANAS SISTĒMA NO NOTEKŪDEŅIEM | 0 | 0 | 0 | 0 | 0
|  | Kopā | 0 | 0 | 0 | 0 | 0
Virsizdevumi %
t.sk. darba aizsardzībai
Peļņa %
|  | PAVISAM KOPĀ | 0
Sastādīja
Pārbaudīja

## ELT
Būves nosaukums: |  |  | SPECIALIZĒTIE DARBI-ĀRĒJIE TĪKLI, SISTĒMAS
Objekta nosaukums: |  |  | ZEMA ENERĢIJAS PATĒRIŅA ĒKAS "ELEJAS SPORTA HALLES UN PELDBASEINA"
JAUNBŪVE JELGAVAS NOVADĀ
1.KĀRTA
Objekta adrese: |  |  | "MEŽA PROSPEKTS 5, ELEJAS PAGASTS, JELGAVAS NOVADS, LV-3017
Pasūtījuma Nr.
Tāme sastādīta 2018.gada tirgus cenās, pamatojoties uz ELT daļas rasējumiem. | [13 empty] | Tāmes tiešās izmaksas euro bez PVN | 0
Tāme sastādīta: 2018.gada cenās
Nr.p.k. | Kods | Būvdarbu nosaukums | Mērvienība | Daudzums | Vienības izmaksas | [5 empty] | Kopā uz visu apjomu
[5 empty] | Laika norma (c/h) | Darba samaksas likme (euro/h) | Darba alga (euro) | Būvizstrādājumi (euro) | Mehānismi (euro) | Kopā (euro) | Darbietilpība (c/h) | Darba alga (euro) | Būvizstrādājumi (euro) | Mehānismi (euro) | Summa (euro)
APGAISMOJUMA UN ABONENTA ELEKTROAPĀDES TĪKLI
1 | 22-00000 | Tranšejas rakšana un aizbēršana 0,8m dziļumā | m | 120
2 | 22-00000 | Tranšejas rakšana un aizbēršana 1,1m dziļumā | m | 210
3 | 22-00000 | 1kV kabelis ar Al dzīslām 4x240mm2 AXPK | m | 130
4 | 22-00000 | 1kV kabelis ar Al dzīslām 4x70mm2 AXPK | m | 260
5 | 22-00000 | 1kV kabelis ar Cu dzīslām 5x2,5mm2 NYY-J | m | 200
6 | 22-00000 | 1kV kabelis ar Cu dzīslām 3x2,5mm2 NYY-J | m | 550
7 | 22-00000 | Gala apdare kabelim 4x240mm2 | kpl. | 2
8 | 22-00000 | Gala apdare kabelim 4x70mm2 | kpl. | 4
9 | 22-00000 | LED āra apgaismojuma armatūra, 51W, 5400 lm, IP66, IK09, regulējama gaismekļa pozīcija, alumīnija korpuss, ar aizsargstiklu | gb. | 5
10 | 22-00000 | Konisks ielu apgaismojuma stabs, ar pastiprinātu 95Mm cinkojumu, ar montāžas lūku, H=5m | gb. | 5
11 | 22-00000 | Ielu apgaismojuma staba konsole, ar pastiprinātu 95Mm cinkojumu,H=1,0m, L=1,0m | gb. | 5
12 | 22-00000 | Ielu apgaismojuma staba betona pamatne 6,0m augstam stabam | gb. | 5
13 | 22-00000 | Gumijas blīve staba pamatnei | gb. | 5
14 | 22-00000 | Automātslēdzis, "B" līkne,6A, 230V | gb. | 5
15 | 22-00000 | DIN spaiļu bloks Smax= 2x6mm2 | kpl. | 5
16 | 22-00000 | Kabelis stabā MMJ-3x1,5mm2 | m | 33
17 | 22-00000 | Zemē iebūvējama LED apgaismojuma armatūra ar virzītu gaismas staru, 10 grādu leņķis, d=164mm, 8W, 360lm, IP67, IK08, alumīnija korpuss, regulējams leņķis SRAM AQUALED 2L vai ekvivalents | gb. | 3
18 | 22-00000 | PE caurule 110mm, 750N | m | 360
19 | 22-00000 | PE caurule 50mm, 750N | m | 400
20 | 22-00000 | PE caurule, lokana, 50mm, 450N | m | 250
21 | 22-00000 | Stacionārs dīzeļģenerators, 400/230V, 50Hz, 15kVA +13%, 74 dB, ar šķidruma dzesēšanas radiatoru, ar 50l integrētu degvielas tvertni, ar virsbūvi, ar akumulatora lādētāju un apsildes rezistoru, ar ARI iekārtu SDMO K16 M126 vai ekvivalents | kpl. | 1
22 | 22-00000 | Cinkots penālis 200x60 kabeļu montāžai pa fasādi, pēc montāžas nokrāsot | m | 80
23 | 22-00000 | Notekrenes apsildes kabelis DTCE-20, L=95m, ar stiprinājumiem un gala uzmavu | kpl. | 1
24 | 22-00000 | Notekrenes apsildes kabelis DTCE-20, L=75m, ar stiprinājumiem un gala uzmavu | kpl. | 1
25 | 22-00000 | Notekrenes apsildes kabelis DTCE-20, L=70m, ar stiprinājumiem un gala uzmavu | kpl. | 2
26 | 22-00000 | Notekrenes apsildes kabelis DTCE-20, L=35m, ar stiprinājumiem un gala uzmavu | kpl. | 1
27 | 22-00000 | Temperatūras un mitruma sensors | kpl. | 1
28 | 22-00000 | Kabeļu cauruļu bloka izbūve zem esošās ēkas grīdas, ieskaitot grīdas demontāžu, cauruļu guldīšanu, betonēšanu | m | 15
29 | 22-00000 | Kabeļu izvads no ēkas - urbšana, caurule, hermetizēšana | kpl. | 5
30 | 18-00000 | Montāžas materiāli, stiprinājumi, palīgmateriāli u.c.nepieciešamie materiāli | kpl. | 1
31 |  | Mērniecības izmaksas trašu nospraušanai un digitālā uzmērīšana pēc komunikāciju izbūves | kpl. | 1
[10 empty] | Tiešās izmaksas kopā, t. sk. darba devēja sociālais nodoklis (24,09%) | 0 | 0 | 0 | 0 | 0
Sastādīja
Pārbaudīja

## ĀK
Būves nosaukums: |  |  | SPECIALIZĒTIE DARBI-ĀRĒJIE TĪKLI, SISTĒMAS
Objekta nosaukums: |  |  | ZEMA ENERĢIJAS PATĒRIŅA ĒKAS "ELEJAS SPORTA HALLES UN PELDBASEINA"
JAUNBŪVE JELGAVAS NOVADĀ
1.KĀRTA
Objekta adrese: |  |  | "MEŽA PROSPEKTS 5, ELEJAS PAGASTS, JELGAVAS NOVADS, LV-3017
Pasūtījuma Nr.
Tāme sastādīta 2018.gada tirgus cenās, pamatojoties uz ŪKT daļas rasējumiem. | [13 empty] | Tāmes tiešās izmaksas euro bez PVN | 0
Tāme sastādīta: 2018.gada cenās
Nr.p.k. | Kods | Būvdarbu nosaukums | Mērvienība | Daudzums | Vienības izmaksas | [5 empty] | Kopā uz visu apjomu
[5 empty] | Laika norma (c/h) | Darba samaksas likme (euro/h) | Darba alga (euro) | Būvizstrādājumi (euro) | Mehānismi (euro) | Kopā (euro) | Darbietilpība (c/h) | Darba alga (euro) | Būvizstrādājumi (euro) | Mehānismi (euro) | Summa (euro)
SAIMNIECISKĀ KANALIZĀCIJA K1
1 | 27-00000 | PP kanalizācijas caurule De200 SN8 | m | 153.3
2 | 27-00000 | PP kanalizācijas caurule De160 SN8 | m | 25.9
3 | 27-00000 | PP kanalizācijas caurule De110 SN8 | m | 30.3
4 |  | Plastmasas skataka D630, H=1.33-1,96m ar gofrēto akas korpusu, pamatni, apbetonējumu 0.25m3, blīvslēgu, teleskopisko cauruli, Peldoša akas lūka ar vāka vietu, akas vāku un atbilstoša diametra, augstuma un leņķa pievienojumiem, izbūve grants-šķembu segumā (pagaidu segums) | kpl. | 13
5 |  | Plastmasas skataka D630, H=2.13m ar gofrēto akas korpusu, pamatni, apbetonējumu 0.25m3, blīvslēgu, teleskopisko cauruli, Peldoša akas lūka ar vāka vietu, akas vāku un atbilstoša diametra, augstuma un leņķa pievienojumiem, izbūve asfalta segumā | kpl. | 1
6 | 27-00000 | Tauku atdalītājs 5,2 l/s, rūpnieciski ražota iekārta. Nostādināšanas ilgums 9min, iekārtas diametrs 2,17m, materiāls polipropilēns, notekūdens tilpums iekārtā 4,2m3. Tai skaitā apkalpes aka, līmeņa signalizators, čuguna lūka ar vāku, pieslēgumi | kpl. | 1
7 | 27-00000 | Grīdas revīzija | kpl. | 1
8 | 27-00000 | Saslēguma punkts ar esošo cauruļvadu, telpas pagrīdē | kpl. | 1
9 | 27-00000 | Saslēguma mezgls ar esošo cauruļvadu d100, tai skaitā adapteris | kpl. | 2
10 | 27-00000 | Saslēguma mezgls ar esošo cauruļvadu d150, tai skaitā adapteris | kpl. | 1
11 | 27-00000 | Jauna izvada mezgls esošajā akā, tai skaitā čaula, noslēgi uz esošajiem izvadiem | kpl. | 1
12 | 27-00000 | Noslēgtapa uz perspektīvā atzara De110 | kpl. | 1
13 | 27-00000 | Noslēgtapa uz perspektīvā atzara De160 | kpl. | 1
14 | 27-00000 | Čaula De315 cauruļvadam De200 | m | 59
15 | 27-00000 | Esošā cauruļvada Dn150 ievada mezgls jaunprojektētajā akā, tai skaitā čaulas | kpl. | 1
16 | 27-00000 | Esošā cauruļvada Dn200 ievada mezgls jaunprojektētajā akā, tai skaitā čaulas | kpl. | 1
17 | 27-00000 | Cauruļu TV inspekcija un tīklu skalošana | m | 188.49
18 | 27-00000 | Betona balsti, pamatnes | gb. | 1
GRUNTS DARBI PROJEKTĒJAMO K1 TĪKLU ZONĀ
19 | 27-00000 | Trases uzmērīšanas darbi atklātā tranšejā, izpilddokumentācijas sagatavošana | kpl. | 1
20 | 27-00000 | Tranšeju un būvbedru rakšana, tai skaitā izraktās grunts utilizācija | m3 | 650.31
21 | 27-00000 | Tranšeju un būvbedru aizbēršana, tai skaitā grunts noblīvēšana pa slāņiem un ar to saistītie darbi (grunts nedrīkst saturēt būvgružus, akmeņus un citus elementus, granulometriskais sastāvs pieļauj blīvējuma pakāpi >95) | m3 | 523.9
22 | 27-00000 | Smilts pamatnes ierīkošanai zem cauruļvadiem, skatakām | m3 | 54.2
23 | 27-00000 | Smilts apbēruma veidošana ap cauruļvadiem, skatakām | m3 | 72.3
24 | 27-00000 | Seguma demontāža | m2 | 758
25 | 27-00000 | Esošo aku un tīklu demontāža | kpl. | 1
26 | 27-00000 | Vairogi tranšeju sienu nostiprināšanai | kpl. | 1
27 | 27-00000 | Gruntsūdens līmeņa pazemināšana ar adatfiltriem rakšanas zonā | m | 188.5
28 | 27-00000 | Montāžas materiāli, stiprinājumi, palīgmateriāli u.c.nepieciešamie materiāli | kpl. | 1
[10 empty] | Tiešās izmaksas kopā, t. sk. darba devēja sociālais nodoklis (24,09%) | 0 | 0 | 0 | 0 | 0
Sastādīja
Pārbaudīja

## LK
Būves nosaukums: |  |  | SPECIALIZĒTIE DARBI-ĀRĒJIE TĪKLI, SISTĒMAS
Objekta nosaukums: |  |  | ZEMA ENERĢIJAS PATĒRIŅA ĒKAS "ELEJAS SPORTA HALLES UN PELDBASEINA"
JAUNBŪVE JELGAVAS NOVADĀ
1.KĀRTA
Objekta adrese: |  |  | "MEŽA PROSPEKTS 5, ELEJAS PAGASTS, JELGAVAS NOVADS, LV-3017
Pasūtījuma Nr.
Tāme sastādīta 2018.gada tirgus cenās, pamatojoties uz ŪKT daļas rasējumiem. | [13 empty] | Tāmes tiešās izmaksas euro bez PVN | 0
Tāme sastādīta: 2018.gada cenās
Nr.p.k. | Kods | Būvdarbu nosaukums | Mērvienība | Daudzums | Vienības izmaksas | [5 empty] | Kopā uz visu apjomu
[5 empty] | Laika norma (c/h) | Darba samaksas likme (euro/h) | Darba alga (euro) | Būvizstrādājumi (euro) | Mehānismi (euro) | Kopā (euro) | Darbietilpība (c/h) | Darba alga (euro) | Būvizstrādājumi (euro) | Mehānismi (euro) | Summa (euro)
LIETUS KANALIZĀCIJA K2
1 | 27-00000 | PP lietus kanalizācijas caurule De250 | m | 172.8
2 | 27-00000 | PP lietus kanalizācijas caurule De200 | m | 163.4
3 | 27-00000 | Plastmasas drenāžas caurule De80, ar aptinumu, perforācija - 360 | m | 134.9
4 | 27-00000 | Saslēguma mezgls ar esošo Noteku, tai skaitā revīzija | kpl. | 2
5 | 27-00000 | Noslēgtapa De200 uz kanalizācijas atzara | kpl. | 8
6 | 27-00000 | Plastmasas skataka DN560, H=1,50m ar gofrēto akas korpusu, pamatni, apbetonējumu 0.25m3, blīvslēgu, teleskopisko cauruli, vāku un atbilstoša diametra, augstuma un leņķa pievienojumiem, izbūve zālājā | kpl. | 1
7 | 27-00000 | Plastmasas skataka DN560, H=1,19m ar gofrēto akas korpusu, pamatni, apbetonējumu 0.25m3, blīvslēgu, teleskopisko cauruli, nosēddaļu, vāku un atbilstoša diametra, augstuma un leņķa pievienojumiem, izbūve zālājā | kpl. | 1
8 | 27-00000 | Plastmasas skataka DN560, H=1,31m ar gofrēto akas korpusu, pamatni, apbetonējumu 0.25m3, blīvslēgu, teleskopisko cauruli, vāku un atbilstoša diametra, augstuma un leņķa pievienojumiem, izbūve bruģī | kpl. | 1
9 | 27-00000 | Plastmasas skataka DN560, H=0,91-2,05m ar gofrēto akas korpusu, pamatni, apbetonējumu 0.25m3, blīvslēgu, teleskopisko cauruli, vāku un atbilstoša diametra, augstuma un leņķa pievienojumiem, izbūve grants-šķembu segumā (pagaidu segums) | kpl. | 7
10 | 27-00000 | Plastmasas skataka DN560, H=0,94-1,49m ar gofrēto akas korpusu, pamatni, apbetonējumu 0.25m3, blīvslēgu, teleskopisko cauruli, nosēddaļu, vāku un atbilstoša diametra, augstuma un leņķa pievienojumiem, izbūve grants-šķembu segumā (pagaidu segums) | kpl. | 3
11 | 27-00000 | Plastmasas skataka DN800, H=1,10-4,41m ar gofrēto akas korpusu, pamatni, apbetonējumu 0.25m3, blīvslēgu, teleskopisko cauruli, nosēddaļu, vāku un atbilstoša diametra, augstuma un leņķa pievienojumiem, izbūve grants-šķembu segumā (pagaidu segums) | kpl. | 2
12 | 27-00000 | Ģeorežģis, platumā 2m virs cauruļvada | m | 257
13 | 27-00000 | Gūlijas D400 ar gofrēto akas korpusu H=1,35m, apbetonējumu 0.25m3, pamatni, blīvslēgu, teleskopisko cauruli, četrkantainu resti un atbilstoša diametra, augstuma un leņķa pievienojumiem, izbūve asfaltā | kpl. | 1
14 | 27-00000 | Polimērbetona kanāls V300 (h=38,5cm) ar Drainlock, ar integrētu malu aizsardzību, ar ACO drošības rievu, savienojumiem. Slodzes klase A15, izbūvēt reljefa kritumā | m | 29.5
15 | 27-00000 | Polimērbetona kanāls V300 (h=38,5cm) ar Drainlock, ar integrētu malu aizsardzību, ar ACO drošības rievu, savienojumiem. Slodzes klase C250, izbūvēt reljefa kritumā | m | 45
16 | 27-00000 | Polimērbetona kanāls V300 (h=41,0cm) ar Drainlock, ar integrētu malu aizsardzību, ar ACO dro''sibas rievu, savienojumiem. Slodzes klase A15, izbūvēt reljefa kritumā | m | 20
17 | 27-00000 | Polimērbetona kanāls V300 (h=41,0cm) ar Drainlock, ar integrētu malu aizsardzību, ar ACO drošības rievu, savienojumiem. Slodzes klase C250, izbūvēt reljefa kritumā | m | 52
18 | 27-00000 | Polimērbetona kanāls V300 (h=44,5cm) ar Drainlock, ar integrētu malu aizsardzību, ar ACO drošības rievu, savienojumiem. Slodzes klase A15, izbūvēt reljefa kritumā | m | 9
19 | 27-00000 | Polimērbetona kanāls V300 (h=47,0cm) ar Drainlock, ar integrētu malu aizsardzību, ar ACO drošības rievu, savienojumiem. Slodzes klase A15, izbūvēt reljefa kritumā | m | 35
20 | 27-00000 | Polimērbetona kanāls V300 (h=49,5cm) ar Drainlock, ar integrētu malu aizsardzību, ar ACO drošības rievu, savienojumiem. Slodzes klase A15, izbūvēt reljefa kritumā | m | 20
21 | 27-00000 | Smilšu ķērājs V300 Drainlock, no polimēra, ar integrētu malas aizsardību, ar duļķu uztvērēju, ar izgriežamu pieslēguma šablonu līdz montāžas augstumam 20, ar integrētu gredzenveida labirintlīvējumu DN150, h=86cm , L=0,5m | kpl. | 11
22 | 27-00000 | Izplūde, ar stiprinājumiem un restīti, sīko dzīvnieku iekļūšanas sistēmā novēršanai | kpl. | 4
23 | 27-00000 | Cauruļu TV inspekcija un tīklu skalošana | m | 423.912
24 | 27-00000 | Betona balsti, pamatnes | gb. | 16
GRUNTS DARBI PROJEKTĒJAMO K1 TĪKLU ZONĀ
25 | 27-00000 | Trases uzmērīšanas darbi atklātā tranšejā, izpilddokumentācijas sagatavošana | kpl. | 1
26 | 27-00000 | Tranšeju un būvbedru rakšana, tai skaitā izraktās grunts utilizācija | m3 | 1462.5
27 | 27-00000 | Tranšeju un būvbedru aizbēršana, tai skaitā grunts noblīvēšana pa slāņiem un ar to saistītie darbi (grunts nedrīkst saturēt būvgružus, akmeņus un citus elementus, granulometriskais sastāvs pieļauj blīvējuma pakāpi >95) | m3 | 1178.1
28 | 27-00000 | Smilts pamatnes ierīkošanai zem cauruļvadiem, skatakām | m3 | 121.9
29 | 27-00000 | Smilts apbēruma veidošana ap cauruļvadiem, skatakām | m3 | 162.5
30 | 27-00000 | Vairogi tranšeju sienu nostiprināšanai | kpl. | 1
31 | 27-00000 | Gruntsūdens līmeņa pazemināšana ar adatfiltriem rakšanas zonā | m | 423.9
32 | 27-00000 | Skataku, cauruļvadu un caurteku demontāža, utilizācija un ar to saistītie darbi | kpl. | 16
33 | 27-00000 | Montāžas materiāli, stiprinājumi, palīgmateriāli u.c.nepieciešamie materiāli | kpl. | 1
[10 empty] | Tiešās izmaksas kopā, t. sk. darba devēja sociālais nodoklis (24,09%) | 0 | 0 | 0 | 0 | 0
Sastādīja
Pārbaudīja

## Ū
Būves nosaukums: |  |  | SPECIALIZĒTIE DARBI-ĀRĒJIE TĪKLI, SISTĒMAS
Objekta nosaukums: |  |  | ZEMA ENERĢIJAS PATĒRIŅA ĒKAS "ELEJAS SPORTA HALLES UN PELDBASEINA"
JAUNBŪVE JELGAVAS NOVADĀ
1.KĀRTA
Objekta adrese: |  |  | "MEŽA PROSPEKTS 5, ELEJAS PAGASTS, JELGAVAS NOVADS, LV-3017
Pasūtījuma Nr.
Tāme sastādīta 2018.gada tirgus cenās, pamatojoties uz ŪKT daļas rasējumiem. | [13 empty] | Tāmes tiešās izmaksas euro bez PVN | 0
Tāme sastādīta: 2018.gada cenās
Nr.p.k. | Kods | Būvdarbu nosaukums | Mērvienība | Daudzums | Vienības izmaksas | [5 empty] | Kopā uz visu apjomu
[5 empty] | Laika norma (c/h) | Darba samaksas likme (euro/h) | Darba alga (euro) | Būvizstrādājumi (euro) | Mehānismi (euro) | Kopā (euro) | Darbietilpība (c/h) | Darba alga (euro) | Būvizstrādājumi (euro) | Mehānismi (euro) | Summa (euro)
ŪDENSAPGĀDE Ū1 UN Ū2
1 | 27-00000 | PE caurule ūdensvadam, De63x3,8 PN10 | m | 152.57
2 | 27-00000 | PE caurule ūdensvadam, De160x9,5 PN10 | m | 148.6
3 | 27-00000 | PE caurule ūdensvadam, De400x23,7 PN10 | m | 21.7
4 | 27-00000 | Pazemes tipa, ķeta aizbīdnis Dn400, komplektā ar teleskopisku, četrkantīgu aizbīdņa pagarinātājkātu , ar betona gredzenu d600 ap kapi | kpl. | 5
5 | 27-00000 | Atzara mezgls, tai skaitā:
6 | 27-00000 | Sedlu uzmava De160/63 | kpl. | 1
7 | 27-00000 | Pazemes tipa, ķeta aizbīdnis Dn63, komplektā ar teleskopisku, četrkantīgu aizbīdņa pagarinātājkātu , ar betona gredzenu d600 ap kapi | kpl. | 1
8 | 27-00000 | Peldošā tipa kape Pn=40t ar iekšējo diametru>160 mm, kapes vāks | gb. | 1
9 | 27-00000 | Betona balsti | gb. | 1
10 | 27-00000 | Atzara mezgls, tai skaitā:
11 | 27-00000 | ķeta atloku trejgabals Dn160/125 | kpl. | 1
12 | 27-00000 | Pazemes tipa, ķeta aizbīdnis Dn160, komplektā ar teleskopisku, četrkantīgu aizbīdņa pagarinātājkātu , ar betona gredzenu d600 ap kapi | kpl. | 1
13 | 27-00000 | Pazemes tipa, ķeta aizbīdnis Dn125, komplektā ar teleskopisku, četrkantīgu aizbīdņa pagarinātājkātu , ar betona gredzenu d600 ap kapi | kpl. | 1
14 | 27-00000 | Peldošā tipa kape Pn=40t ar iekšējo diametru>160 mm, kapes vāks | gb. | 2
15 | 27-00000 | PE līkums, De125, 99 grādi | gb. | 1
16 | 27-00000 | PE līkums, De160, 2 grādi | gb. | 1
17 | 27-00000 | Universālais adapteris Dn100 | gb. | 1
18 | 27-00000 | Diametra pāreja De160/110 | gb. | 1
19 | 27-00000 | Betona balsti | gb. | 1
20 | 27-00000 | PE līkums, De160, 177 grādi | gb. | 1
21 | 27-00000 | PE līkums, De160, 90 grādi | gb. | 2
22 | 27-00000 | PE līkums, De125, 144 grādi | gb. | 3
23 | 27-00000 | PE līkums, De125, 137 grādi | gb. | 4
24 | 27-00000 | PE līkums, De63, 89 grādi | gb. | 4
25 | 27-00000 | PE līkums, De63, 93 grādi | gb. | 1
26 | 27-00000 | Ievada mezgls ēkā | kpl. | 3
27 | 27-00000 | Ievada mezgls rezervuārā | kpl. | 3
28 | 27-00000 | Savienojums ar esošo ūdensvadu, d150/De160, ar universālo adapteri | kpl. | 1
29 | 27-00000 | Ugunsdzēsības rezervuāru atpazīšanas zīmes un plāksnes | kpl. | 1
30 | 27-00000 | Ugunsdzēsības ūdens rezervuārs, V=70m3, d2500, L=14,7, Rūpnieciski ražots, ar savienojumiem, pamatiem, nepieciesamo papildaprīkojumu, lūku, enkurojumu | kpl. | 5
31 | 27-00000 | Ugunsdzēsības ūdens rezervuārs, V=70m3, d2500, L=14,7, Rūpnieciski ražots, ar savienojumiem, pamatiem, nepieciesamo papildaprīkojumu, sūkņu stiprinājumiem, lūku, enkurojumu | kpl. | 1
32 | 27-00000 | Ugunsdzēsības ūdens ņemšanas aka, dzelzsbetona grodi, pamatne, savienojumi, blīvējumi, vāks, siltinājums, nosēddaļa 1m, D1500, H=4,87-5,02 (ieskaitot 15cm vāka regulēšanas augstumu, izbūvei virs zemes līmeņa), izbūve zālājā | kpl. | 2
33 | 27-00000 | Ugunsdzēsības sūknis TWU 4-0808- C 3, 2l/s, H=43m, 1,5kW, ar vadības bloku un automātiku montāža rezervuārā | kpl. | 2
34 | 27-00000 | Dzelzsbetona ūdens mērītāja aka DN1500, H=2,07m, ar ūdens mērītāja DN40 mezglu (ar pamatni, kāpšļiem, blīvējumu, pārsegumu, slēdzamu/siltinātu peldošā tipa vāku, hidroizolāciju, balstiem, čaulām u.c. Nepieciešamajiem materiāliem) | kpl. | 1
35 |  | Ūdens mērītāja mezgls, tai skaitā:
36 | 27-00000 | Ķīļveida aizbīdnis, atloku, Dn160 | kpl. | 1
37 | 27-00000 | Vienvirziena vārsts, vītņu, Dn40 | kpl. | 1
38 | 27-00000 | Manometrs ar krānu, 0-6bar | kpl. | 1
39 | 27-00000 | Adapteris PE ūdensvada caurulei Dn16 | kpl. | 2
40 | 27-00000 | Ķeta trejgabals atloku, Dn160 | kpl. | 2
41 | 27-00000 | Īscaurule, atloku De160 | kpl. | 1
42 | 27-00000 | Ķeta atloks Dn80 ar iekšējo vītni Dn40 | kpl. | 2
43 | 27-00000 | Tērauda ceurule, cinkota Dn40 | kpl. | 4
44 | 27-00000 | Ventilis ar iekšējo vītni Dn40 | kpl. | 2
45 | 27-00000 | Līkums ar ieksējo vītni Dn40, 90 grādi | kpl. | 2
46 | 27-00000 | Trejgabals ar iekšējo vītni Dn40 | kpl. | 1
47 | 27-00000 | Lodveida krāns Dn15 | kpl. | 1
48 | 27-00000 | Aukstais ūdens mērītājs Qmin=10m3/h, Qmax=20m3/h, Dn40 | kpl. | 1
49 | 27-00000 | Dzelzsbetona elektroaizbīdņu aka DN2000, H=2,07-2,22m (ieskaitot 15cm vāka regulēšanas augstumu, izbūvei virs zemes līmeņa), ar veidgabaliem (ar pamatni, kāpšļiem, blīvējumu, pārsegumu, slēdzamu/siltinātu vāku, hidroizolāciju, balstiem, čaulām u.c. Nepieciešamajiem materiāliem), izbūve zālājā | kpl. | 1
50 |  | Elektroaizbīdņu akas mezgls, tai skaitā: | kpl.
51 | 27-00000 | Atloku puspagrieziena vārsts ar elektropiedziņu Dn50 | kpl. | 2
52 | 27-00000 | Atloku īscaurule Dn50 | kpl. | 4
53 | 27-00000 | Universālais adapteris De63/Dn50 | kpl. | 4
54 | 27-00000 | Aizbīdnis Dn50 | kpl. | 2
55 | 27-00000 | Atloku trejgabals Dn50/50 | kpl. | 4
56 | 27-00000 | brīdinājuma lente virs ūdensvada cauruļvada | m | 4
57 |  | Ūdensvada dezinfekcija un hidrauliskā pārbaude | m | 322.85
GRUNTS DARBI PROJEKTĒJAMO Ū1 UN Ū2 TĪKLU ZONĀ
58 | 27-00000 | Trases uzmērīšanas darbi atklātā tranšejā, izpilddokumentācijas sagatavošana | kpl. | 1
59 | 27-00000 | Tranšeju un būvbedru rakšana, tai skaitā izraktās grunts utilizācija | m3 | 1002.449
60 | 27-00000 | Tranšeju un būvbedru aizbēršana, tai skaitā grunts noblīvēšana pa slāņiem un ar to saistītie darbi (grunts nedrīkst saturēt būvgružus, akmeņus un citus elementus, granulometriskais sastāvs pieļauj blīvējuma pakāpi >95) | m3 | 778.9
61 | 27-00000 | Smilts pamatnes ierīkošanai zem cauruļvadiem, skatakām | m3 | 83.537
62 | 27-00000 | Smilts apbēruma veidošana ap cauruļvadiem, skatakām | m3 | 111.38
63 | 27-00000 | Vairogi tranšeju sienu nostiprināšanai | m | 322.85
64 | 27-00000 | Gruntsūdens līmeņa pazemināšana ar adatfiltriem rakšanas zonā | m | 322.85
65 | 27-00000 | Esošā ūdensvada d100 demontāža, tai skaitā saistītie veidgabali un savienojumi. | m | 123
66 | 27-00000 | Seguma demontāža | m2 | 549.25
67 | 27-00000 | Montāžas materiāli, stiprinājumi, palīgmateriāli u.c.nepieciešamie materiāli | kpl. | 1
[10 empty] | Tiešās izmaksas kopā, t. sk. darba devēja sociālais nodoklis (24,09%) | 0 | 0 | 0 | 0 | 0
Sastādīja
Pārbaudīja

## SAT
Būves nosaukums: |  |  | SPECIALIZĒTIE DARBI-ĀRĒJIE TĪKLI, SISTĒMAS
Objekta nosaukums: |  |  | ZEMA ENERĢIJAS PATĒRIŅA ĒKAS "ELEJAS SPORTA HALLES UN PELDBASEINA"
JAUNBŪVE JELGAVAS NOVADĀ
1.KĀRTA
Objekta adrese: |  |  | "MEŽA PROSPEKTS 5, ELEJAS PAGASTS, JELGAVAS NOVADS, LV-3017
Pasūtījuma Nr.
Tāme sastādīta 2018.gada tirgus cenās, pamatojoties uz SAT daļas rasējumiem. | [13 empty] | Tāmes tiešās izmaksas euro bez PVN | 0
Tāme sastādīta: 2018.gada cenās
Nr.p.k. | Kods | Būvdarbu nosaukums | Mērvienība | Daudzums | Vienības izmaksas | [5 empty] | Kopā uz visu apjomu
[5 empty] | Laika norma (c/h) | Darba samaksas likme (euro/h) | Darba alga (euro) | Būvizstrādājumi (euro) | Mehānismi (euro) | Kopā (euro) | Darbietilpība (c/h) | Darba alga (euro) | Būvizstrādājumi (euro) | Mehānismi (euro) | Summa (euro)
SILTUMTRASE
RŪPNIECISKI IZOLĒTI CAURUĻVADI, TO VEIDGABALI UN MATERIĀLI TO MONTĀŽAI
1 |  | Rūpnieciski izolētas tērauda caurules Ø88,9/180mm (2.sērija) | t. m | 290
2 |  | Rūpnieciski izolēts perpendikulārs T-veida atzars Ø88,9/180mm - Ø88,9/180mm; L=1,0m, L1=0,8m | gab. | 2
3 |  | Rūpnieciski izolēts līkums 93° Ø88,9/180mm; L1=1,00m, L2=1,00m | gab. | 4
4 |  | Rūpnieciski izolēts līkums 90° Ø88,9/180mm; L1=1,00m, L2=1,00m | gab. | 12
5 |  | Rūpnieciski izolēts līkums 90° Ø88,9/180mm; L1=0,90m, L2=0,90m | gab. | 1
6 |  | Rūpnieciski izolēts līkums 90° Ø88,9/180mm; L1=0,90m, L2=0,60m | gab. | 1
7 |  | Rūpnieciski izolēts vertikāls līkums 90° Ø88,9/180mm; L1=2,00m, L2=2,00m | gab. | 4
8 |  | Rūpnieciski izolēts vertikāls līkums 90° Ø88,9/180mm; L1=0,50m, L2=0,50m | gab. | 2
9 |  | Rūpnieciski izolēts noslēgvārsts Dn80 ar nerūsējošā tērauda servisa vārstu Dn32 cauruļvadam Ø88,9/180mm; L=1,50m, h=1,10m, A=300mm | gab. | 2
10 |  | Rūpnieciski izolēts nerūsējošā tērauda servisa vārsts Dn32 cauruļvadam Ø88,9/180mm; L=1,40m, h=1,75m | gab. | 2
11 |  | Elastīgais ievads ∅180mm (ārējais - ∅209mm) | gab. | 6
12 |  | Gala uzmava rūpnieciski izolētai caurulei cauruļvadam Ø88,9/180mm | gab. | 6
13 |  | Savienojuma komplekts ar dubultizolāciju (termomanžetes) cauruļvadam Ø88,9/180mm | kompl. | 50
14 |  | Cauruļvadu termiskās izplešanās kompensācijas spilveni b=40mm | t. m | 44
15 |  | Brīdinājuma lenta | t. m | 290
16 |  | Signalizācijas sistēmas kārba | kompl. | 1
17 |  | Trīsdzīslu savienojuma kabelis NYM 3x1.5 | t. m | 6
18 |  | Materiāli signalizācijas vadu sagredzenošanai | kompl. | 1
PĀRĒJIE CAURUĻVADI, TO VEIDGABALI, IEKĀRTAS
19 |  | Elektrometināti tērauda cauruļvadi Ø88,9x4,0mm | t. m | 38,0
20 |  | Elektrometināti tērauda cauruļvadi Ø21,3×2,0mm | t. m | 6,0
21 |  | Elektrometinātu tērauda cauruļvadu veidgabali | kompl. | 1
22 |  | Tērauda lodveida iemetināmais vārsts siltumtrases atgaisošanai Dn15 PN40 | gab. | 6
23 |  | Metināšanas materiālu komplekts | kompl. | 1
KRĀSOŠANAS UN IZOLĀCIJAS MATERIĀLI
24 |  | Gruntējums URF-0110 | kg | 1,0
25 |  | Krāsa Neosprint 30 (krāsot 2 kārtās) | kg | 2,0
26 |  | Akmens vates čaulas Ø89, s=80mm, Paroc Pro Section 100 | t. m | 19,0
27 |  | Akmens vates čaulas Ø89, s=50mm, Paroc Pro Section 100 | t. m | 19,0
28 |  | Akmens vates čaulas Ø22, s=60mm, Paroc Pro Section 100 | t. m | 3,0
29 |  | Akmens vates čaulas Ø22, s=40mm, Paroc Pro Section 100 | t. m | 3,0
30 |  | PVC pārklājums 8206 | kompl. | 1
31 |  | PVC 90° gatavais līkums | kompl. | 1
32 |  | Materiāli siltumizolācijas un PVC pārklājuma montāžai Paroc Pro Section 100 | kompl. | 1
CELTNIECĪBAS MATERIĀLI UN DARBI
33 |  | Peldoša tipa čuguna lūka ar adoptācijas gredzenu VIATOP NIVEAU 700 H200 D400 | gab. | 2
34 |  | Siltumtrases kanāls L-4-8-3 | gab. | 6
35 |  | Siltumtrases kanāla vāks P-4-8 | gab. | 6
36 |  | Slīdošais balsts | gab. | 10
37 |  | Balsta pēda OP-1 | gab. | 10
38 |  | Pamatu bloks FBS-9-3-6T | gab. | 6
39 |  | Groda vāks KCP-10 | gab. | 2
40 |  | Grods KC 07-06 | gab. | 2
41 |  | Bitumena grunts | l | 2.2
42 |  | Bitumena mastika MGTN | kg | 6.3
43 |  | Šķembas | m³ | 0,2
ZEMES UN LABIEKĀRTOŠANAS DARBI, TIEM PAREDZĒTIE MATERIĀLI
44 |  | Smiltis bez māla un akmeņu piejaukuma ar piegādi uz būvlaukumu | m³ | 78,7
45 |  | Grunts izstrāde ar ekskavatoru ar kausu 0,65m³ (ar aizvešanu) | m³ | 214,9
46 |  | Grunts izstrāde bez mehānismu pielietošanas | m³ | 46,0
47 |  | Pamatnes ierīkošana zem cauruļvadiem no rupjgraudainām smiltīm | m³ | 19,9
48 |  | Tranšeju aizbēršana ar rupjgraudainām smiltīm ar ekskavatoru ar sekojošu blietēšanu pa kārtām 0,20m un planēšanu ar roku darbu | m³ | 58,8
49 |  | Tranšeju aizbēršana ar grunti ar buldozeru, blietējot pa kārtām ar elektroblieti | m³ | 161,2
50 |  | Liekās grunts aizvešana un utilizēšana | m³ | 58,4
51 |  | Esoša asfalta ceļa seguma izjaukšana un atjaunošana | m² | 150,5
52 |  | Esoša zālāja seguma izjaukšana un atjaunošana | m² | 250
53 |  | Mērniecības izmaksas trašu nospraušanai un digitālā uzmērīšana pēc komunikāciju izbūves | kpl | 1
[10 empty] | Tiešās izmaksas kopā, t. sk. darba devēja sociālais nodoklis (24,09%) | 0 | 0 | 0 | 0 | 0
Sastādīja
Pārbaudīja

## SILT
Būves nosaukums: |  |  | SPECIALIZĒTIE DARBI-ĀRĒJIE TĪKLI, SISTĒMAS
Objekta nosaukums: |  |  | ZEMA ENERĢIJAS PATĒRIŅA ĒKAS "ELEJAS SPORTA HALLES UN PELDBASEINA"
JAUNBŪVE JELGAVAS NOVADĀ
1.KĀRTA
Objekta adrese: |  |  | "MEŽA PROSPEKTS 5, ELEJAS PAGASTS, JELGAVAS NOVADS, LV-3017
Pasūtījuma Nr.
Tāme sastādīta 2018.gada tirgus cenās, pamatojoties uz ŪKT daļas rasējumiem. | [13 empty] | Tāmes tiešās izmaksas euro bez PVN | 0
Tāme sastādīta: 2018.gada cenās
Nr.p.k. | Kods | Būvdarbu nosaukums | Mērvienība | Daudzums | Vienības izmaksas | [5 empty] | Kopā uz visu apjomu
[5 empty] | Laika norma (c/h) | Darba samaksas likme (euro/h) | Darba alga (euro) | Būvizstrādājumi (euro) | Mehānismi (euro) | Kopā (euro) | Darbietilpība (c/h) | Darba alga (euro) | Būvizstrādājumi (euro) | Mehānismi (euro) | Summa (euro)
SILTUMA ATGŪŠANAS SISTĒMA NO NOTEKŪDEŅIEM
1 |  | Dušu notekūdeņu siltuma atgūšanas iekārta Menerga AquaCond 440831 vai analogs, komplektā ar automātikas un vadības skapi, Web, notekūdeņu cirkulācijas sūkni, rupjo daļiņu filtru, T devēju, līmeņa devēju. | kpl. | 1
2 |  | Sistēmas apsaiste- elektrības un siltuma skaitītāji, tauku ķērājs, notekūdeņu akumulācijas tvertne, dzeramā ūdens akumulācijas tvertnes, nepieciešamie materiāli un darbi | kpl. | 1
[10 empty] | Tiešās izmaksas kopā, t. sk. darba devēja sociālais nodoklis (24,09%) | 0 | 0 | 0 | 0 | 0
Sastādīja
Pārbaudīja

## 4-MĒB
Būves nosaukums: |  |  | TEHNOLOĢISKĀS IEKĀRTAS, APRĪKOJUMS, MĒBELES
Objekta nosaukums: |  |  | ZEMA ENERĢIJAS PATĒRIŅA ĒKAS "ELEJAS SPORTA HALLES UN PELDBASEINA"
JAUNBŪVE JELGAVAS NOVADĀ
1.KĀRTA
Objekta adrese: |  |  | "MEŽA PROSPEKTS 5, ELEJAS PAGASTS, JELGAVAS NOVADS, LV-3017
Pasūtījuma Nr.
Par kopējo summu, euro |  |  | 0
Kopējā darbietilpība, c/st |  |  | 0
Tāme sastādīta: 2018.gada oktobrī
Nr.p.k. | Kods, tāmes Nr. | Būvdarbu veids vai konstruktīvā elementa nosaukums | Tāmes izmaksas (euro) | Tai skaitā |  |  | Darbietilpība (c/h)
|  |  |  | Darba alga (euro) | Būvizstrādājumi (euro) | Mehānismi (euro)
1 | 4-1 | LIFTS | 0 | 0 | 0 | 0 | 0
2 | 4-2 | TRENAŽIERI | 0 | 0 | 0 | 0 | 0
3 | 4-3 | MĒBELES | 0 | 0 | 0 | 0 | 0
4 | 4-4 | APRĪKOJUMS | 0 | 0 | 0 | 0 | 0
5 | 4-5 | BASEINA APRĪKOJUMS | 0 | 0 | 0 | 0 | 0
|  | Kopā | 0 | 0 | 0 | 0 | 0
Virsizdevumi %
t.sk. darba aizsardzībai
Peļņa %
|  | PAVISAM KOPĀ | 0
Sastādīja
Pārbaudīja

## LF
Būves nosaukums: |  |  | TEHNOLOĢISKĀS IEKĀRTAS, APRĪKOJUMS, MĒBELES
Objekta nosaukums: |  |  | ZEMA ENERĢIJAS PATĒRIŅA ĒKAS "ELEJAS SPORTA HALLES UN PELDBASEINA"
JAUNBŪVE JELGAVAS NOVADĀ
1.KĀRTA
Objekta adrese: |  |  | "MEŽA PROSPEKTS 5, ELEJAS PAGASTS, JELGAVAS NOVADS, LV-3017
Pasūtījuma Nr.
Tāme sastādīta 2018.gada tirgus cenās, pamatojoties uz AR daļas rasējumiem. | [13 empty] | Tāmes tiešās izmaksas euro bez PVN | 0
Tāme sastādīta: 2018.gada cenās
Nr.p.k. | Kods | Būvdarbu nosaukums | Mērvienība | Daudzums | Vienības izmaksas | [5 empty] | Kopā uz visu apjomu
[5 empty] | Laika norma (c/h) | Darba samaksas likme (euro/h) | Darba alga (euro) | Būvizstrādājumi (euro) | Mehānismi (euro) | Kopā (euro) | Darbietilpība (c/h) | Darba alga (euro) | Būvizstrādājumi (euro) | Mehānismi (euro) | Summa (euro)
LIFTA IZBŪVE
1 | 30-00000 | Pasažieru lifts L-1 Schindler 3100™, celtspēja 630 kg, ātrums 0,63 m/s, 3 pieturas, 1 pieeja, pacelšanas augstums – 7,60 m, elektriskais, siksnu, bez reduktora, bez mašīntelpas vai ekvivalents | kpl. | 1
2 |  | Elektroinstalācijas un vājstrāvu kabeļu pievienošana, pieslēgšana | kpl. | 1
3 |  | Izpilddokumentācija, apmācība | kpl. | 1
[10 empty] | Tiešās izmaksas kopā, t. sk. darba devēja sociālais nodoklis (24,09%) | 0 | 0 | 0 | 0 | 0
Sastādīja
Pārbaudīja

## TR
Būves nosaukums: |  |  | TEHNOLOĢISKĀS IEKĀRTAS, APRĪKOJUMS, MĒBELES
Objekta nosaukums: |  |  | ZEMA ENERĢIJAS PATĒRIŅA ĒKAS "ELEJAS SPORTA HALLES UN PELDBASEINA"
JAUNBŪVE JELGAVAS NOVADĀ
1.KĀRTA
Objekta adrese: |  |  | "MEŽA PROSPEKTS 5, ELEJAS PAGASTS, JELGAVAS NOVADS, LV-3017
Pasūtījuma Nr.
Tāme sastādīta 2018.gada tirgus cenās, pamatojoties uz AR daļas rasējumiem. | [13 empty] | Tāmes tiešās izmaksas euro bez PVN | 0
Tāme sastādīta: 2018.gada cenās
Nr.p.k. | Kods | Būvdarbu nosaukums | Mērvienība | Daudzums | Vienības izmaksas | [5 empty] | Kopā uz visu apjomu
[5 empty] | Laika norma (c/h) | Darba samaksas likme (euro/h) | Darba alga (euro) | Būvizstrādājumi (euro) | Mehānismi (euro) | Kopā (euro) | Darbietilpība (c/h) | Darba alga (euro) | Būvizstrādājumi (euro) | Mehānismi (euro) | Summa (euro)
KARDIOTRENAŽIERI
1 |  | Skrejceļš Spirit CT 850 | gb. | 2
2 |  | Eliptiskais trenažieris (pašģenerējošs) Spirit CE 800 | gb. | 2
3 |  | Velotrenažieris Spirit CU 800 pašģenerējošs | gb. | 2
SPĒKA TRENAŽIERI
4 |  | Trenažieris kāju savēršanai / izvēršanai DA020 | gb. | 1
5 |  | Trenažieris kāju saliekšanai guļus DA015 | gb. | 1
6 |  | Trenažieris kāju iztaisnošanai DA014 | gb. | 1
7 |  | Trenažieris Tauriņš DA003 | gb. | 1
8 |  | 4-bloku stacija ar Krossoveri DA023 | gb. | 1
9 |  | Krossovers DA022 | gb. | 1
10 |  | Daudzfunkcionālais trošu trenažieris DA021 | gb. | 1
11 |  | Smita mašīna DR001 | gb. | 1
12 |  | Universālais stieņu statīvs DR002 | gb. | 1
13 |  | Spiešanai guļus ar kājām 45 grādos DH008 | gb. | 1
14 |  | Trenažieris apakšstilbu muskuļiem DR011 | gb. | 1
15 |  | Sols spiešanai guļus DR004 | gb. | 1
16 |  | Sols spiešanai guļus pozitīvā leņķī DR005 | gb. | 1
17 |  | Muguras atliekšanas sols DR010 | gb. | 1
18 |  | Vēdera preses sols DR025 | gb. | 1
19 |  | Skota sols bicepsiem Dr020 | gb. | 1
20 |  | Pievilkšanās statīvs ar līdztekām DR008 | gb. | 1
21 |  | Universālais sols DR016 | gb. | 3
SVARU INVENTĀRS
22 |  | Svaru diski krāsaini gumijoti ø50mm WP027 – 650 kg | kpl. | 1
23 |  | Svaru disku statīvs PR 134 | gb. | 1
24 |  | Hromētas hanteles DB019 (1; 2; 3; -10kg) (110 kg) 10 pāri DB019 | kpl. | 1
25 |  | Gumijotu profesionālo hanteļu komplekts 12 – 30 kg (420kg) 10 pāri DS004 | kpl. | 1
26 |  | Hanteļu statīvs 10 hanteļu pāriem DR012 | gb. | 1
27 |  | Hromēts hanteļu statīvs 10 pāriem DR 035 | gb. | 1
28 |  | Olimpiskais stienis BC010 – 220cm, ø50mm, līdz 450kg | gb. | 2
29 |  | Tricepsa, O veida stienis ar atslēgām ø50mm BC020 | gb. | 1
30 |  | Bicepsa, W veida stienis BC019 ar atslēgām, ø50mm | gb. | 1
31 |  | Svaru stienis BC013 Juniors 180cm, ø50mm, līdz 180kg | gb. | 1
32 |  | Zviedru sienas | gb. | 2
33 |  | Visu aprīkojumu montāža | kpl. | 1
[10 empty] | Tiešās izmaksas kopā, t. sk. darba devēja sociālais nodoklis (24,09%) | 0 | 0 | 0 | 0 | 0
Sastādīja
Pārbaudīja

## MĒB
Būves nosaukums: |  |  | TEHNOLOĢISKĀS IEKĀRTAS, APRĪKOJUMS, MĒBELES
Objekta nosaukums: |  |  | ZEMA ENERĢIJAS PATĒRIŅA ĒKAS "ELEJAS SPORTA HALLES UN PELDBASEINA"
JAUNBŪVE JELGAVAS NOVADĀ
1.KĀRTA
Objekta adrese: |  |  | "MEŽA PROSPEKTS 5, ELEJAS PAGASTS, JELGAVAS NOVADS, LV-3017
Pasūtījuma Nr.
Tāme sastādīta 2018.gada tirgus cenās, pamatojoties uz AR daļas rasējumiem. | [13 empty] | Tāmes tiešās izmaksas euro bez PVN | 0
Tāme sastādīta: 2018.gada cenās
Nr.p.k. | Kods | Būvdarbu nosaukums | Mērvienība | Daudzums | Vienības izmaksas | [5 empty] | Kopā uz visu apjomu
[5 empty] | Laika norma (c/h) | Darba samaksas likme (euro/h) | Darba alga (euro) | Būvizstrādājumi (euro) | Mehānismi (euro) | Kopā (euro) | Darbietilpība (c/h) | Darba alga (euro) | Būvizstrādājumi (euro) | Mehānismi (euro) | Summa (euro)
MĒBELES
1 | M-7 | Iebūvējama divstāvīga gulta ar matraci DV. H=1680 W=2000 D=900 | gb. | 13
2 | M-8 | Iebūvējama vienvietīga gulta ar matraci DV H=930 W=2000 D=90 | gb. | 4
3 | M-9 | Iebūvējama vienvietīga gulta (paredzēta cilvēkiem ar kustības traucējumiem) ar matraci DV H=450 W=2000 D=900 | gb. | 1
4 | M-6 | Iebūvējams skapis nišā DV istabiņām.H=2500 W=2000 D=520 | gb. | 13
5 | M-1 | Metāla skapīši garderobēs un ģērbtuvēs ar solu, 1., 2. stāvā. Augstas kvalitātes slēdzami metāla garderobes skapis ar solu: Pieejams gabalā no 1-3 durvīm. Pilnībā metināts korpuss, durvis izgatavotas no tērauda, aprīkotas ar vērtnes ierobežotājiem un gumijas atdurēm klusai durvju aizvēršanai. Katrā nodalījumā ietilpst plaukt cepurēm, viens stienis pakaramiem, divi āķi drēbēm. Skapja korpusa augšdaļā un apakšdaļā ir iestrādātas ventilācijas lūkas. Skapja korpuss pārklāts ar pulverkrāsu. Korpuss pelēkā krāsā ar zilām durtiņām. Sola sēdeklis no priedes koka. H=2290 W=900 D=500, Koka sēdvirsmas augstums 400mm, dziļums 400mm | gb. | 136
6 | M-18 | Iebūvējams virtuves skapis ar atvilktnkēm DV. H=720 W=500 D=580 | gb. | 3
7 | M-19 | Iebūvējami virtuves skapīši DV sienā. H=1000 W=1000 D=500 | gb. | 2
8 | M-3 | Universālā iebūvējamā lete virtuvei, birojam, DV. 35m2 | gb. | 1
9 |  | Iebūvējams plaukts palīgtelpām. H=1970 W=950 D=400 | gb. | 13
10 | M-12 | Iebūvējams vestibila sols. H=20-1500 L=3000 D=360 | gb. | 1
11 | M-4 | Iebūvējams apģērbu statīvs garderobei. H=1700 L=1000 | gb. | 7
12 | M-17 | Rullo iebūvējama logu žalūzijas DV istabiņām. H=1200 W=670 | gb. | 26
14 | M-2 | Medicīnas kušete baltā krāsā. 183x56x50cm | gb. | 2
15 | M-14 | WC starpsiena. Starpsienas ir izgatavotas no skaidu plāksnes (kokskaidu plātne) ar kopējo nominālo biezumu 24 mm izmantošanai mitros apstākļos (P5 klase saskaņā ar LVS EN 312. Plātne ir apdarīta ar melamīnsveķiem. Tiek izmantota LTT anodēta alumīnija profilu sistēma. Durvis ar virām (ASSA) ir slēdzamas ar norādēm „brīvs-aizņemts” (ABLOY). Sertifikāti: ISO 9001:2008; ISO 14001; ETA-01/0002. | gb. | 8
16 | M-11 | Iebūvējama funkcionāla dizaina recepcijas lete. Letes posmus iespējams savienot savā starpā nepieciešamā kombinācijā. Izgatavota no izturīga priedes koka. Recepcijas letes izmēri un forma saskaņojama ar pasūtītāju. Lete ar dimensijām ~12m garumā, 700mm dziļums, 900mm augstums. | gb. | 1
17 |  | Visu aprīkojumu montāža | kpl. | 1
[10 empty] | Tiešās izmaksas kopā, t. sk. darba devēja sociālais nodoklis (24,09%) | 0 | 0 | 0 | 0 | 0
Sastādīja
Pārbaudīja

## APR A
Būves nosaukums: |  |  | TEHNOLOĢISKĀS IEKĀRTAS, APRĪKOJUMS, MĒBELES
Objekta nosaukums: |  |  | ZEMA ENERĢIJAS PATĒRIŅA ĒKAS "ELEJAS SPORTA HALLES UN PELDBASEINA"
JAUNBŪVE JELGAVAS NOVADĀ
1.KĀRTA
Objekta adrese: |  |  | "MEŽA PROSPEKTS 5, ELEJAS PAGASTS, JELGAVAS NOVADS, LV-3017
Pasūtījuma Nr.
Tāme sastādīta 2018.gada tirgus cenās, pamatojoties uz AR daļas rasējumiem. | [13 empty] | Tāmes tiešās izmaksas euro bez PVN | 0
Tāme sastādīta: 2018.gada cenās
Nr.p.k. | Kods | Būvdarbu nosaukums | Mērvienība | Daudzums | Vienības izmaksas | [5 empty] | Kopā uz visu apjomu
[5 empty] | Laika norma (c/h) | Darba samaksas likme (euro/h) | Darba alga (euro) | Būvizstrādājumi (euro) | Mehānismi (euro) | Kopā (euro) | Darbietilpība (c/h) | Darba alga (euro) | Būvizstrādājumi (euro) | Mehānismi (euro) | Summa (euro)
IEKŠTELPU APRĪKOJUMS
1 |  | Reflecta elektriskais sienas ekrāns 16:9 180×141 vai ekvivalents | gb. | 1
2 |  | Projektors Vivitek DX831 | gb. | 1
3 |  | Skandas (4gab.) ar kabeļiem, jaucējpulti un mikrofoniem | kpl. | 1
4 |  | Aprīkojuma uzstādīšana | kpl. | 1
5 |  | Ugunsdzēsības pulveru aparāti PA-6 ABC ar dzēstspēju 43/233BC | gb | 20
6 |  | Ugunsdzēšamā aparāta Sienas piekare, skavojums. Paredzētas ugunsdzēsības aparātu izvietošanai telpās pie sienas vai speciāla ugunsdzēsības aparātu statīva. Piekare tiek piestiprināta pie sienas ar divām M6 skrūvēm. Standarta piekare atbilst PA4-PA12, UPA6-UPA9 aparātiem. | gb | 20
PIRTS APRĪKOJUMS
5 |  | Tvaika pirts aprīkojums vai analogs komplektā,viens tvaika ğenerātors ar maksimālo jaudu 36kW,četri tvaika izlaides punkti ar iebūvētu smaržvielu piltuvi un ūdens izturīgu kontroles paneli,instalācijas komplekts, komplektā iekļauts vadības bloks, atkaļkošanas sistēma. | kpl. | 1
6 |  | Krāsns saunai.Augšējais vāks ir izgatavots no zem spiediena lieta alumīnija. Grozs ar akmeņiem starp kuriem iet gaisa kanāli ir novietots virs sildelementiem kuriem nav tieša kontakta ar akmeņiem. Viegla apkalpošana pateicoties bloku veida konstrukcijai. Optimāla sildīšanas un izstarotā siltuma attiecība pateicoties pietiekošam akmeņu daudzumam. Akmeņu daudzums: 60 kg Barošana: 3 fāzes Izmēri - augstums x Platums x Dziļums: 900 x 500 x 500 mm | kpl. | 1
7 |  | Pirts dēlīšu lāvas izbūve 2 līmeņos ar karkasa izbūvi | kpl. | 1
[10 empty] | Tiešās izmaksas kopā, t. sk. darba devēja sociālais nodoklis (24,09%) | 0 | 0 | 0 | 0 | 0
Sastādīja
Pārbaudīja

## APR bas
Būves nosaukums: |  |  | TEHNOLOĢISKĀS IEKĀRTAS, APRĪKOJUMS, MĒBELES
Objekta nosaukums: |  |  | ZEMA ENERĢIJAS PATĒRIŅA ĒKAS "ELEJAS SPORTA HALLES UN PELDBASEINA"
JAUNBŪVE JELGAVAS NOVADĀ
1.KĀRTA
Objekta adrese: |  |  | "MEŽA PROSPEKTS 5, ELEJAS PAGASTS, JELGAVAS NOVADS, LV-3017
Pasūtījuma Nr.
Tāme sastādīta 2018.gada tirgus cenās, pamatojoties uz AR daļas rasējumiem. | [13 empty] | Tāmes tiešās izmaksas euro bez PVN | 0
Tāme sastādīta: 2018.gada cenās
Nr.p.k. | Kods | Būvdarbu nosaukums | Mērvienība | Daudzums | Vienības izmaksas | [5 empty] | Kopā uz visu apjomu
[5 empty] | Laika norma (c/h) | Darba samaksas likme (euro/h) | Darba alga (euro) | Būvizstrādājumi (euro) | Mehānismi (euro) | Kopā (euro) | Darbietilpība (c/h) | Darba alga (euro) | Būvizstrādājumi (euro) | Mehānismi (euro) | Summa (euro)
BASEINA APRĪKOJUMS
1 |  | Elektroniskā laika uzskaites sistēma 4 celiņu baseinam AQUASPORT 5 vai analogs. Komplektācija: LED tablo ar 4 rindām, 8 cipari rindā, ciparu izmērs 15cm, starta postamenta uzlika ar elektronisko sensoru 4gab. centrālā laika uzskaites ierīce sensorpaneļi 4 gab., starta ierīce ar mikrofonu,skaļruni,pastiprinātāju, gaismas indikāciju, laika uzskaites kontrolpogas 4gab., savienojuma kabeļi montāžas materiāli | kpl | 1
2 |  | Aprīkojuma montāža | kpl | 1
Invalīdu aprīkojums
3 |  | Iekārta cilvēku ar kustību traucējumiem nolaišanai baseinā MOD. PV01-3: Nerūsējošā tērauda konstrukcija; Ievietojams pie grīdas stiprināmā platformā;Elektriskā sistēma ar noņemamu akumulatoru un vadības pulti; Sēdeklis ar sānu balstu un izbīdāmu kāju paliktni MOD. SP04, pagriešanās rādiuss 360 grādi, iekļaujot visus nepieciešamos materiālus (Jointec Francija) | kpl | 1
Baseinu iekārtas
Baseins 25x11m
4 |  | Filtra korpuss D-1600, H-1685 mm (30m3/h/m2) ar manometriem, bez kolektora (Fiberpool, Spānija) | gab. | 2
5 |  | Aktīvās ogles filtrs D-760mm ar sešdaļīgo vārstu(HAYWARD, Francija) | gab. | 1
6 |  | Cirkulācijas sūknis Q-60 m3/h, 2,6KW, 400V (Fiberpool, Spānija) | gab. | 2
7 |  | Kvarca smiltis 1-2mm (Fiberpool, Spānija) | kg | 900
8 |  | Kvarca smiltis 0,4-0,8 mm(Fiberpool, Spānija) | kg | 5450
9 |  | Aktīvā ogle (Fiberpool, Spānija) | kg | 250
10 |  | Filtra manuālais kolektors ar 5 aizbīdņiem D110(Fiberpool, Spānija) | gab. | 2
11 |  | Falšstarta indikators ar nerūsējošā tērauda stabiem un stiprinājumiem baseina malās (Astral, Spānija) | kompl. | 1
12 |  | Apgriešanās indikators (uz muguras peldēšanas disciplīnām) ar nerūsējošā tērauda stabiem un stiprinājumiem baseina malās (Astral, Spānija) | kompl. | 2
13 |  | Starta platforma ar neslīdošu pārklājumu h=400mm (Astral Spānija) | gab. | 4
14 |  | Pulētas nerūs. tērauda kāpnes 3 pakāpienu ar flanču stiprinājumiem un paplašinātu augšējo pakāpienu (Flexinox, Spānija) | gab. | 2
15 |  | Pulētas nerūs. tērauda kāpnes 5 pakāpienu ar flanču stiprinājumiem un paplašinātu augšējo pakāpienu (Flexinox, Spānija) | gab. | 2
16 |  | PH un brīvā hlora (mg/l) testēšanas un automātiskās dozēšanas sistēma HELIOS ar 5 l/h membrānas dozācijas sūkņiem, amperometrisko hlora sensoru, testkameru (INJECTA, Itālija) | gab. | 1
17 |  | Flokulanta automātiskais dozators 2l/h ar membrānas sūkni(INJECTA, Itālija) | gab. | 1
18 |  | Algacīda automātiskais dozators 2l/h ar membrānas sūkni (INJECTA, Itālija) | gab. | 1
19 |  | PH pazeminošs šķīdums 35kg ( 35-40%) | iepak. | 4
20 |  | Hlora šķīdums 35kg ( 12-15%) | iepak. | 4
21 |  | Šķidrais flokulants 35kg | iepak. | 1
22 |  | Algacīds 25L (10%) | iepak. | 2
23 |  | CL/PH rokas testeris (Astral, Spānija) | gab. | 1
24 |  | UV dezinficējošā lampa Q-120m3/h, 1x2,2 kW , DN150, nerūsējošā tērauda korpuss AISI 316, vadības panelis ar mikroprocesoru un LCD displeju (SITA, Itālija) | kompl. | 1
25 |  | Elektroinstalācija (kabeļi, stiprinājumi, elektrosadales ar iekārtu vadību utt. | kompl. | 1
26 |  | Instalācijas materiāli (stiprinājumi, skrūves utt.) | kompl. | 1
27 |  | Caurules, savienotāji, ventiļi, ieliktņi pārplūdes kanālā, montāžai | kompl. | 1
28 |  | Baseina grīdas sprauslas ar ieliktņiem (nerūs. tērauds) Astral, Spānija | gab. | 18
29 |  | Ūdens pārplūdes restes ar neslīdošu virsmu 250mm | m | 52
30 |  | Drene baseina grīdā D90 (nerūs. tērauda apdare) Astral, Spānija | gab. | 2
31 |  | Siltummainis 105kW ar elektronisko termoregulatoru, no nerūsējoša tērauda AISI-316 ar bronzas-PVC saskrūvēm (DAPRA, Vācija) | gab. | 2
32 |  | Nerūsējošā tērauda trose ar pludiņiem celiņu nodalīšanai D100mm 25m ar nerūsējošā tērauda stiprinājumiem un spriegotājiem (Astral, Spānija) | gab. | 5
33 |  | Hermētisks transformators 100W | gab. | 5
34 |  | Baseina lukturis 35W 12V LED, (nerūs. tērauds) Astral, Spānija | gab. | 10
35 |  | Komutācijas kārba | gab. | 10
36 |  | Tīrīšanas iekārtas pieslēguma sprauslas ar ieliktņiem (nerūs. tērauds) | gab. | 2
37 |  | Baseina manuālās apkopes inventārs (birste, teleskops.kāts, 15m gara lokanā caurule) Astral, Spānija | gab. | 1
38 |  | Baseina tīrīšanas robots Dolphin WAWE 100 | gab. | 1
39 |  | Automātiskā sistēma ūdens līmeņa uzturēšanai, D-50, trīs līmeņu | gab. | 1
40 |  | Baseina apdares materiāls ELBE BLUE LINE gaiši zils | m2 | 450
41 |  | Baseina apdares materiāls līnijām ELBE BLUE LINE melns | m2 | 30
Baseins 6x3.5m
43 |  | Filtra korpuss D-1200mm, H-1685 (20m3/h/m2) mm ar manometru (Fiberpool, Spānija) | gab. | 1
44 |  | Cirkulācijas sūknis Q-21 m3/h, 1.16 kW, 230V (HAYWARD, Francija) | gab. | 1
45 |  | Skalošanas sūknis Q-38 m3/h, 2,2kw, 400V (Fiberpool, Spānija) | gab. | 1
46 |  | Aktīvās ogles filtrs D500mm ar sešdaļīgo vārstu(HAYWARD, Francija) | gab. | 1
47 |  | Kvarca smiltis 0,4-0,8mm(Fiberpool, Spānija) | kg | 1525
48 |  | Kvarca smiltis 1-2mm(Fiberpool, Spānija) | kg | 200
49 |  | Aktīvā ogle(Fiberpool, Spānija) | kg | 100
50 |  | PH un brīvā hlora (mg/l) testēšanas un automātiskās dozēšanas sistēma HELIOS ar 1.5 l/h dozācijas sūkņiem, amperometrisko hlora sensoru, testkameru (INJECTA, Itālija) | gab. | 1
51 |  | Flokulanta automātiskais dozators 1.5l/h(INJECTA, Itālija) | gab. | 1
52 |  | Algacīda automātiskais dozators 1.5l/h (INJECTA, Itālija) | gab. | 1
53 |  | PH pazeminošs šķīdums 35kg ( 35-40%) | iepak. | 2
54 |  | Hlora šķīdums 35kg ( 12-15%) | iepak. | 2
55 |  | Šķidrais flokulants 35kg | iepak. | 1
56 |  | Algacīds 25L ( 10%) | iepak. | 1
57 |  | UV dezinficējošā lampa Q-20m3/h, 0,24 kW , nerūsējošā tērauda korpuss AISI 316, vadības panelis ar mikroprocesoru un LCD displeju (SITA, Itālija) | gab. | 1
58 |  | Filtra manuālais kolektors ar 5 aizbīdņiem D75 (Fiberpool, Spānija) | gab. | 1
59 |  | Elektroinstalācija (vadi, stiprinājumi, elektrosadales ar iekārtu vadību utt.) | kompl. | 1
60 |  | Instalācijas materiāli (stiprinājumi, skrūves utt.) | kompl. | 1
61 |  | Caurules, savienotāji, ventiļi montāžai | kompl. | 1
62 |  | Baseina grīdas sprauslas ar ieliktņiem (nerūs.tērauds) Astral, Spānija | gab. | 6
63 |  | Ūdens virsmas nosūcējs(skimers) nerūs.tērauds Astral, Spānija | gab. | 3
64 |  | Drene baseina grīdā D63 (nerūs. tērauds) Astral, Spānija | gab. | 1
65 |  | Siltummainis 75kW ar elektronisko termoregulatoru, no nerūsējoša tērauda AISI-316 ar bronzas-PVC saskrūvēm (DAPRA, Vācija) | gab. | 1
66 |  | Tīrīšanas iekārtas pieslēguma sprausla ar ieliktni (nerūs. tērauds) | gab. | 1
67 |  | Automātiskā sistēma ūdens līmeņa uzturēšanai, D-25 | kompl. | 1
68 |  | Baseina apdares materiāls ELBE BLUE LINE gaiši zils | m2 | 42
69 |  | Baseina apdares materiāls kāpnēm ELBE BLUE LINE gaiši zils | m2 | 4
70 |  | Baseina apdares materiāls neslīdošs ELBE BLUE LINE zils | m2 | 2
71 |  | Baseina pārvalks 400 mikroni | m2 | 21
72 |  | Baseina pārvalka saritināšanas mehānisms (nerūs.tērauds) | gab. | 1
73 |  | Nerūs. tērauda AISI316 rokturis ar flanču stiprinājumiem L=5m | gab. | 1
74 |  | Nerūs. tērauda AISI316 margas ar flanču stiprinājumiem | gab. | 1
[10 empty] | Tiešās izmaksas kopā, t. sk. darba devēja sociālais nodoklis (24,09%) | 0 | 0 | 0 | 0 | 0
Sastādīja
Pārbaudīja

## 5-TER
Būves nosaukums: |  |  | TERITORIJAS LABIEKĀRTOŠANA
Objekta nosaukums: |  |  | ZEMA ENERĢIJAS PATĒRIŅA ĒKAS "ELEJAS SPORTA HALLES UN PELDBASEINA"
JAUNBŪVE JELGAVAS NOVADĀ
1.KĀRTA
Objekta adrese: |  |  | "MEŽA PROSPEKTS 5, ELEJAS PAGASTS, JELGAVAS NOVADS, LV-3017
Pasūtījuma Nr.
Par kopējo summu, euro |  |  | 0
Kopējā darbietilpība, c/st |  |  | 0
Tāme sastādīta: 2018.gada cenās
Nr.p.k. | Kods, tāmes Nr. | Būvdarbu veids vai konstruktīvā elementa nosaukums | Tāmes izmaksas (euro) | Tai skaitā |  |  | Darbietilpība (c/h)
|  |  |  | Darba alga (euro) | Būvizstrādājumi (euro) | Mehānismi (euro)
1 | 5-1 | TERITORIJAS LABIEKĀRTOŠANA | 0 | 0 | 0 | 0 | 0
|  | Kopā | 0 | 0 | 0 | 0 | 0
Virsizdevumi %
t.sk. darba aizsardzībai
Peļņa %
|  | PAVISAM KOPĀ | 0
Sastādīja
Pārbaudīja

## TER
Būves nosaukums: |  |  | TERITORIJAS LABIEKĀRTOŠANA
Objekta nosaukums: |  |  | ZEMA ENERĢIJAS PATĒRIŅA ĒKAS "ELEJAS SPORTA HALLES UN PELDBASEINA"
JAUNBŪVE JELGAVAS NOVADĀ
1.KĀRTA
Objekta adrese: |  |  | "MEŽA PROSPEKTS 5, ELEJAS PAGASTS, JELGAVAS NOVADS, LV-3017
Pasūtījuma Nr.
Tāme sastādīta 2018.gada tirgus cenās, pamatojoties uz TS daļas rasējumiem. | [13 empty] | Tāmes tiešās izmaksas euro bez PVN | 0
Tāme sastādīta: 2018.gada cenās
Nr.p.k. | Kods | Būvdarbu nosaukums | Mērvienība | Daudzums | Vienības izmaksas | [5 empty] | Kopā uz visu apjomu
[5 empty] | Laika norma (c/h) | Darba samaksas likme (euro/h) | Darba alga (euro) | Būvizstrādājumi (euro) | Mehānismi (euro) | Kopā (euro) | Darbietilpība (c/h) | Darba alga (euro) | Būvizstrādājumi (euro) | Mehānismi (euro) | Summa (euro)
DEMONTĀŽAS UN ZEMES DARBI
1 | 31-00000 | Esošā asfalta demontāža, utilizācija | m² | 3400
2 | 31-00000 | Betona bruģa/plākšņu celiņu un laukumu demontāža, utilizācija | m² | 550
3 | 31-00000 | Sporta inventāra demontāža, utilizācija | gb. | 6
4 | 31-00000 | Esošo komunikāciju demontāža, utilizācija | m | 500
5 | 31-00000 | Ēkas demontāža, utilizācija | m3 | 102
6 | 31-00000 | Noņemamā grunts | m3 | 2320
7 | 31-00000 | Izvedamā grunts | m3 | 2320
8 | 31-00000 | Grāvja tīrīšana | m | 150
9 | 31-00000 | Dīķa tīrīšana | kpl. | 1
TERITORIJAS SEGUMU IZBŪVE
Ietves
10 | 31-00000 | Salizturīgais slānis 300mm, drenējoša smilts (kf>1m/dnn) uz līdz 45MPa sablīvētas un profilētas esošās grunts | m3 | 45
11 | 31-00000 | Polipropilēna režģis 30/30 | m2 | 150
12 | 31-00000 | Minerālmateriālu maisījuma 0/45 slānis NIII 150mm | m3 | 22.5
13 | 31-00000 | Izsijas (fr.2/8mm) 30mm | m3 | 4.5
14 | 31-00000 | Mozaīka 80/N10 betona bruģakmens izbūve, h=6cm | m² | 150
Brauktuve vieglam transportam
15 | 31-00000 | Salizturīgais slānis 400mm, drenējoša smilts (kf>1m/dnn) uz līdz 45MPa sablīvētas un profilētas esošās grunts | m3 | 988
16 | 31-00000 | Polipropilēna režģis 30/30 | m2 | 494
17 | 31-00000 | Minerālmateriālu maisījuma 0/45 slānis NII 200mm | m3 | 371
18 | 31-00000 | Minerālmateriālu maisījuma 0/45 slānis NIII 150mm | m3 | 520
19 | 31-00000 | Izsijas (fr.2/8mm) 30mm | m3 | 74.1
|  | Izsijas (fr.2/8mm) 50mm | m3 | 124
20 | 31-00000 | Mozaīka 80/N10 betona bruģakmens izbūve, h=8cm | m² | 2470
Apmales
21 | 31-00000 | Cementbetona ietvju apmaļu A1000x200x80 uz betona C 16/20 un šķembu pamata izbūve | m | 220
22 | 31-00000 | Cementbetona ceļa apmaļu A1000x300x150 uz betona C 16/20 un šķembu pamata izbūve | m | 55
23 | 31-00000 | Cementbetona pazeminātu ceļa apmaļu A1000x220x150 uz betona C 16/20 un šķembu pamata izbūve | m | 75
Grants - šķembu maisījuma segums
24 | 31-00000 | Grants- šķembu maisījuma seguma izbūve | m2 | 3360
APRĪKOJUMS UN LABIEKĀRTOJUMS
25 | 31-00000 | Ceļa zīmju uzstādīšana
26 | 31-00000 | 537 | gb. | 2
27 | 31-00000 | 840 | gb. | 1
28 | 31-00000 | 833 | gb. | 1
29 | 31-00000 | 942 | gb. | 2
30 | 31-00000 | 833 | gb. | 1
31 | 31-00000 | 842 | gb. | 1
32 | 31-00000 | Ceļa zīmju balstu uzstādīšana, ieskaitot betona pamatus C 16/20 min. 0,30mx0,30mx0,50m | gb. | 2
32 | 31-00000 | Zāliena sēšana, iesk. melnzemes uzvešana ar izlīdzināšanu (hvid.=5cm) | m2 | 1300
33 |  | Atkritumu urnas, to uzstādīšana. Atkritumu tvertne 70 L. Galvanizēts tērauds 1.5mm, apstrādāts ar pulverkrāsu Muarē tehnikā, 1.5 mm nerūsējošais tērauds,Divpusējas slēdzamas durvis, Ugunsdrošs pelnu trauks, pelēka (RAL7042). Atkritumu urna stiprināta pie dz/b pamatiem. Pamata izmēri atbilstoši ražotāja nosacījumiem un atbilstoši uzstādīšanas apstākļiem | gb. | 8
34 |  | Velostatīvs. Velostatīvs stiprināts pie dz/b pamatiem. Pamata izmēri atbilstoši velostatīva ražotāja nosacījumiem un atbilstoši uzstādīšanas apstākļiem | gb. | 12
35 |  | Stiklašķiedras karoga masti, to uzstādīšana. komplektācijā: betonējama pamatne, stiprinājumi, stikla šķiedras karogu masts, balts, ārēja karogu pacelšanas sistēma STANDART, uzgalis balts. Karogu masti stiprināti pie dz/b pamatiem. Pamata izmēri atbilstoši ražotāja nosacījumiem un atbilstoši uzstādīšanas apstākļiem | gb. | 3
36 |  | Pilsētas sols ar roku balstiem, stiprināms betona pamatnē. Impregnēts ziemeļpriedes koks, pārklāts ar ūdens depresijas krāsu, metāla balsti, metāls, (RAL7042). Soli stiprināti pie dz/b pamatiem. Pamata izmēri atbilstoši ražotāja nosacījumiem un atbilstoši uzstādīšanas apstākļiem | gb. | 4
37 |  | Iestādes nosaukuma plāksne 70x40cm | gb. | 1
38 |  | Mājas Nr. plāksne | gb. | 1
39 |  | Jelgavas novada banera uzstādīšana (lapa AR-06) | gb. | 1
40 |  | Rietumu tūja " Smaragds" Thuja occidentalis 'Smaragd', Stāda izm. (augstums, platums) H 40cm/ c8 | gb. | 1
41 |  | Kalnu priede 'Winter Gold' Pinus mugo 'Winter Gold' Stāda izm. (augstums, platums) H25-30/ c5 | gb. | 10
42 |  | Klājeniskais kadiķis 'Andorra Compact' Juniperus horizontalis 'Andorra Compact' Stāda izm. (augstums, platums) H 25-30 cm/ c5 | gb. | 10
43 |  | Parastā čuža, klinšrozīte 'Lovely Pink' Potentilla fruticosa 'Lovely Pink' Stāda izm. (augstums, platums) H 30cm/ c3 | gb. | 2
44 |  | Lapsastu spalvzāle Pennisetum alopecuroides Stāda izm. (augstums, platums) p11 | gb. | 6
45 |  | Zilganzaļā auzene 'Elijah Blue' Festuca glauca 'Elijah Blue' Stāda izm. (augstums, platums) p9 | gb. | 22
46 |  | Īstā sāre 'Heavy Metal' Panicum virgatum 'Heavy Metal' Stāda izm. (augstums, platums) p11 | gb. | 18
47 |  | Rupjas frakcijas oļu segums 7cm dziļumā. -rupjas frakcijas oļi (vid.fr.50-100mm, 70mm) -filtrācijas ģeotekstils (Tyapr SF32 vai analogs) -grants/rupja smilts (vid.fr.0.2-2mm, 50mm) -dolomīta šķembas (vid.fr. 20-40mm, 150mm) -blietēta salizturīga grunts | m2 | 104.2
48 |  | Vidējas frakcijas priežu mizas mulča apdobēs- 7cm dziļumā: -vidējas frakcijas priežu mizas mulča (vid.fr. 10-30mm, 50mm) -filtrācijas ģeotekstils (Tyapr SF32 vai analogs) -auglīgā augsne (500-1000mm) -atdalošais ģeotekstils (Tyapr SF56 vai analogs) -grants/rupja smilts (vid.fr.0.2-2mm, 50mm) -dolomīta šķembas (vid.fr. 20-40mm, 150mm) -blietēta salizturīga grunts *segums atdalīts ar specializētu metāla lentu segumu atdalīšanai | m2 | 40.0
[10 empty] | Tiešās izmaksas kopā, t. sk. darba devēja sociālais nodoklis (24,09%) | 0 | 0 | 0 | 0 | 0
Sastādīja
Pārbaudīja

## 6-BO
Būves nosaukums: |  |  | BŪVLAUKUMA ORGANIZĀCIJA
Objekta nosaukums: |  |  | ZEMA ENERĢIJAS PATĒRIŅA ĒKAS "ELEJAS SPORTA HALLES UN PELDBASEINA"
JAUNBŪVES BŪVPROJEKTA IZSTRĀDE UN AUTORUZRAUDZĪBA JELGAVAS NOVADĀ
1.KĀRTA
Objekta adrese: |  |  | "MEŽA PROSPEKTS 5, ELEJAS PAGASTS, JELGAVAS NOVADS, LV-3017
Pasūtījuma Nr.
Par kopējo summu, euro |  |  | 0
Kopējā darbietilpība, c/st |  |  | 0
Tāme sastādīta 2018.gada tirgus cenās, pamatojoties uz BO daļas rasējumiem.
Tāme sastādīta: 2018.gada cenās
Nr.p.k. | Kods, tāmes Nr. | Būvdarbu veids vai konstruktīvā elementa nosaukums | Tāmes izmaksas (euro) | Tai skaitā |  |  | Darbietilpība (c/h)
|  |  |  | Darba alga (euro) | Būvizstrādājumi (euro) | Mehānismi (euro)
1 | 6-1 | BŪVLAUKUMA ORGANIZĀCIJA
|  | Kopā | 0 | 0 | 0 | 0 | 0
|  | Virsizdevumi 10% | 0
t.sk. darba aizsardzībai
|  | Peļņa 5% | 0
|  | PAVISAM KOPĀ | 0
|  | Sastādīja |  |  | S.Veidemane
Sertifkāta Nr. 20-2969

## BO
Būves nosaukums: |  |  | BŪVLAUKUMA ORGANIZĀCIJA
Objekta nosaukums: |  |  | ZEMA ENERĢIJAS PATĒRIŅA ĒKAS "ELEJAS SPORTA HALLES UN PELDBASEINA"
JAUNBŪVES BŪVPROJEKTA IZSTRĀDE UN AUTORUZRAUDZĪBA JELGAVAS NOVADĀ
1.KĀRTA
Objekta adrese: |  |  | "MEŽA PROSPEKTS 5, ELEJAS PAGASTS, JELGAVAS NOVADS, LV-3017
Pasūtījuma Nr.
Tāme sastādīta 2018.gada tirgus cenās, pamatojoties uz BO daļas rasējumiem. | [13 empty] | Tāmes tiešās izmaksas euro bez PVN | 0
Tāme sastādīta: 2018.gada cenās
Nr.p.k. | Kods | Būvdarbu nosaukums | Mērvienība | Daudzums | Vienības izmaksas | [5 empty] | Kopā uz visu apjomu
[5 empty] | Laika norma (c/h) | Darba samaksas likme (euro/h) | Darba alga (euro) | Būvizstrādājumi (euro) | Mehānismi (euro) | Kopā (euro) | Darbietilpība (c/h) | Darba alga (euro) | Būvizstrādājumi (euro) | Mehānismi (euro) | Summa (euro)
1 | 03-00000 | Žogs BEKART vai analogs | m | 350
2 | 03-00000 | Vārti BEKART vai analogs | kpl. | 1
3 | 03-00000 | Būvlaukuma darbinieku un darbu vadītāja telpu uzstādīšana un aizvešana (6gb.) | mēn. | 12
4 | 03-00000 | Apsardzes telpas uzstādīšana un aizvešana | mēn. | 12
5 | 03-00000 | Objekta apsardze | mēn. | 12
6 | 03-00000 | Mazgabarīt inventāra un materiālu noliktava | mēn. | 12
7 | 03-00000 | Pārvietojamās tualetes uzstādīšana, apkalpošana un aizvešana (2 gb.) | mēn. | 24
8 | 03-00000 | Būvtāfeles izgatavošana un uzstādīšana | kpl. | 1
9 | 03-00000 | Ugunsdzēsības stends | gb. | 1
10 | 03-00000 | Darba organizācijas un izpildes nodrošināšanas pārējie darbi un izmaksas (t.sk.būvlaukuma uzturēšanas izmaksas) | mēn. | 12
[10 empty] | Tiešās izmaksas kopā, t. sk. darba devēja sociālais nodoklis (23,59%) | 0 | 0 | 0 | 0 | 0
|  | Sastādīja |  |  | S.Veidemane
Sertifkāta Nr. 20-2969